## КРЕМ
Номер за порядком | № ТУ або Електронного ідентифікатора (за наявністю) | Дата видачі ТУ | № Договору про приєднання (за наявністю) | Дата договору про приєднання | Замовлена потужність | Тип електроустановки, споживання/генерація | Черги введення потужності за роками(рік) | Точка забезпечення потужності (назва ПС, ТП, КТП тощо) | ЕІС-код площадки комерційного обліку | Напруга в точці приєднання | Тип приєднання – стандартне/нестандартне «під ключ»/нестандартне приєднання з проєктуванням лінійної | Назва територіальної одиниці ОСР | Дата надходження коштів від замовника
1 | KСР-00-19-0282 | 2019-06-18 | KСР-00-19-0282 | 2019-06-18 | 18600 | Споживання | 2026 | ПС 330/110/10 кВ "Білоцерківська" | 62Z3173012443909 | 110 | Нестандартне до КСР | Білоцерківський РП | 2024-09-07
2 | К-00-11-0107 | 2011-02-18 | К-00-11-0107 | 2011-02-18 | 6000 | Споживання | 2026 | ПС 110/10 кВ "Металургійна" | - | 10 | Нестандартне до КСР | Броварський РП | -
3 | К-00-11-0402 | 2011-04-18 | К-00-11-0402 | 2011-04-18 | 4870 | Споживання | 2026 | ПС 110/10 кВ "Іскра" | - | 10 | Нестандартне до КСР | Києво-Святошинський РП | -
4 | К-00-15-0269 | 2015-03-04 | К-00-15-0269 | 2015-03-04 | 546 | Споживання | 2026 | ПС 110/10 кВ "Гостомель" | - | 0.4 | Нестандартне до КСР | Ірпінський РП | -
5 | К-00-15-0451 | 2015-04-16 | К-00-15-0451 | 2015-04-16 | 4950 | Споживання | 2026 | ПС 110/10 кВ "Жуляни" | - | 0.4 | Нестандартне до КСР | Києво-Святошинський РП | 2024-04-01
6 | К-00-15-0737 | 2015-06-23 | К-00-15-0737 | 2015-06-23 | 4990 | Споживання | 2026 | ПС 110/10 кВ "Жуляни" | - | 0.4 | Нестандартне до КСР | Києво-Святошинський РП | 2019-02-06
7 | К-00-15-0738 | 2015-06-23 | К-00-15-0738 | 2015-06-23 | 4990 | Споживання | 2026 | ПС 110/10 кВ "Жуляни" | - | 10 | Нестандартне до КСР | Києво-Святошинський РП | -
8 | К-00-15-1037 | 2015-08-27 | К-00-15-1037 | 2015-08-27 | 2448 | Споживання | 2026 | ПС 110/10 кВ "Жуляни" | - | 10 | Нестандартне до КСР | Києво-Святошинський РП | -
9 | К-00-15-1039 | 2015-08-27 | К-00-15-1039 | 2015-08-27 | 2141.1 | Споживання | 2026 | ПС 110/10 кВ "Жуляни" | - | 10 | Нестандартне до КСР | Києво-Святошинський РП | -
10 | К-00-15-1063 | 2015-09-01 | К-00-15-1063 | 2015-09-01 | 20 | Споживання | 2026 | ПС 110/10 кВ "Чабани" | - | 0.4 | Нестандартне до КСР | Обухівський РП | -
11 | К-00-15-1366 | 2015-11-03 | К-00-15-1366 | 2015-11-03 | 3094 | Споживання | 2026 | ПС 110/10 кВ "Жуляни" | - | 10 | Нестандартне до КСР | Києво-Святошинський РП | -
12 | К-00-16-0039 | 2016-01-19 | К-00-16-0039 | 2016-01-19 | 320 | Споживання | 2026 | ПС 35/10 кВ "Карапиші" | - | 10 | Нестандартне до КСР | Миронівський РП | -
13 | К-00-16-0478 | 2016-05-24 | К-00-16-0478 | 2016-05-24 | 2190 | Споживання | 2026 | ПС 110/10 кВ "Юрівка" | - | 0.4 | Нестандартне до КСР | Києво-Святошинський РП | -
14 | К-00-16-0649 | 2017-07-02 | К-00-16-0649 | 2017-07-02 | 370 | Споживання | 2026 | ПС 110/10 кВ "Сільмаш" | - | 0.4 | Нестандартне до КСР | Білоцерківський РП | -
15 | К-00-16-1036 | 2016-10-17 | К-00-16-1036 | 2016-10-17 | 2604 | Споживання | 2026 | ПС 110/10 кВ "Чабани" | 62Z8886106910658 | 0.4 | Нестандартне до КСР | Києво-Святошинський РП | -
16 | К-00-16-1095 | 2016-11-01 | К-00-16-1095 | 2016-11-01 | 1200 | Споживання | 2026 | ПС 110/10 кВ "Алюмінієва | - | 0.4 | Нестандартне до КСР | Броварський РП | 2020-08-13
17 | К-00-16-1164 | 2016-11-21 | К-00-16-1164 | 2016-11-21 | 3800 | Споживання | 2026 | ПС 110/10 кВ "Ірпінь" | 62Z5122536159303 | 0.4 | Нестандартне до КСР | Ірпінський РП | -
18 | К-00-16-1173 | 2016-11-21 | К-00-16-1173 | 2016-11-21 | 500 | Споживання | 2026 | ПС 110/35/10 кВ "Бориспіль" | - | 0.4 | Нестандартне до КСР | Бориспільський РП | -
19 | К-00-16-1192 | 2016-11-21 | К-00-16-1192 | 2016-11-21 | 5212.185 | Споживання | 2026 | ПС 110/10 кВ "Юрівка" | - | 10 | Нестандартне до КСР | Києво-Святошинський РП | 2019-01-29
20 | К-00-17-0088 | 2017-02-24 | К-00-17-0088 | 2017-02-24 | 769 | Споживання | 2026 | ПС 110/10 кВ "Юрівка" | - | 10 | Нестандартне до КСР | Києво-Святошинський РП | -
21 | К-00-17-0099 | 2017-02-27 | К-00-17-0099 | 2017-02-27 | 450 | Споживання | 2026 | ПС 110/10 кВ "Юрівка" | - | 10 | Нестандартне до КСР | Києво-Святошинський РП | -
22 | К-00-17-0100 | 2017-02-27 | К-00-17-0100 | 2017-02-27 | 730 | Споживання | 2026 | ПС 110/10 кВ "Юрівка" | - | 10 | Нестандартне до КСР | Києво-Святошинський РП | -
23 | К-00-17-0180 | 2017-04-12 | К-00-17-0180 | 2017-04-12 | 577 | Споживання | 2026 | ПС 110/10 кВ "Білогородка" | - | 0.4 | Нестандартне до КСР | Києво-Святошинський РП | -
24 | К-00-18-0047 | 2018-02-06 | К-00-18-0047 | 2018-02-06 | 2650 | Споживання | 2026 | ПС 110/10 кВ "Металургійна" | - | 0.4 | Нестандартне до КСР | Броварський РП | -
25 | К-00-18-0162 | 2018-04-05 | К-00-18-0162 | 2018-04-05 | 2870 | Споживання | 2026 | ПС 110/10 кВ "Тарасівка" | - | 10 | Нестандартне до КСР | Баришівський РП | -
26 | К-04-20-0327 | 2020-05-08 | К-04-20-0327 | 2020-05-08 | 20 | Споживання | 2026 | ПС 110/10 "Стріла" | - | 0.4 | Стандартне | Бориспільський РП | 2021-03-02
27 | К-04-20-0661 | 2020-07-29 | К-04-20-0661 | 2020-07-29 | 50 | Споживання | 2026 | ПС 35/10 кВ "Теплична" | - | 10 | Стандартне | Бориспільський РП | 2020-09-04
28 | К-05-20-0153 | 2020-08-31 | К-05-20-0153 | 2020-08-31 | 46 | Споживання | 2026 | ПС 35/10 Бородянка | - | 0.4 | Стандартне | Бородянський РП | 2020-09-15
29 | К-07-21-0554 | 2021-05-31 | К-07-21-0554 | 2021-05-31 | 22 | Споживання | 2026 | ПС 110/35/10 "Зоря" | - | 0.4 | Стандартне | Васильківський РП | 2021-06-07
30 | К-08-15-0169 | 2015-05-05 | К-08-15-0169 | 2015-05-05 | 10 | Споживання | 2026 | ПС 110/6/10 кВ "Осещина" | 62Z7847377576789 | 0.4 | Стандартне до КСР | Вишгородський РП | 2015-05-22
31 | К-08-15-0515 | 2015-10-19 | К-08-15-0515 | 2015-10-19 | 16 | Споживання | 2026 | РУ-0,4 кВ ТП-439 | 62Z1984385656389 | 0.4 | Стандартне до КСР | Вишгородський РП | 2015-10-28
32 | К-08-20-0290 | 2020-08-06 | К-08-20-0290 | 2020-08-06 | 50 | Споживання | 2026 | ПС 110/10 "В.Дубечня" | - | 0.4 | Стандартне | Вишгородський РП | 2021-03-01
33 | К-12-17-0600 | 2017-10-06 | К-12-17-0600 | 2017-10-06 | 15 | Споживання | 2026 | ПС 35/10 кВ "Гостомель" | - | 0.4 | Стандартне до КСР | Ірпінський РП | 2017-11-06
34 | К-12-18-0986 | 2018-11-26 | К-12-18-0986 | 2018-11-26 | 50 | Споживання | 2026 | ПС 35/10 кВ "М.Рубежівка" | - | 0.4 | Стандартне | Ірпінський РП | -
35 | К-12-20-0114 | 2020-02-14 | К-12-20-0114 | 2020-02-14 | 16 | Споживання | 2026 | ПС110/10 Ірпінь | - | 0.4 | Стандартне | Ірпінський РП | 2020-03-25
36 | К-12-20-0600 | 2020-07-16 | К-12-20-0600 | 2020-07-16 | 10 | Споживання | 2026 | ПС 35/10 кВ Дмитрівка | 62Z4981875739999 | 0.4 | Стандартне | Ірпінський РП | 2020-09-09
37 | К-12-21-1149 | 2021-05-20 | К-12-21-1149 | 2021-05-20 | 18 | Споживання | 2026 | ПС 110/10 кВ "Ірпінь" | - | 0.4 | Стандартне | Ірпінський РП | 2021-06-16
38 | К-14-19-1952 | 2019-12-03 | К-14-19-1952 | 2019-12-03 | 50 | Споживання | 2026 | ПС 110/10 кВ "Пирогів" | 62Z9220242743699 | 10 | Стандартне | Києво-Святошинський РП | 2020-01-03
39 | К-14-19-1996 | 2019-12-06 | К-14-19-1996 | 2019-12-06 | 30 | Споживання | 2026 | 110/10 "Пирогів" | 62Z4892854250898 | 0.4 | Стандартне | Києво-Святошинський РП | 2020-08-17
40 | К-14-20-0111 | 2020-01-27 | К-14-20-0111 | 2020-01-27 | 30 | Споживання | 2026 | ПС 110/10 кВ "Пирогів" | 62Z0604982617689 | 0.4 | Стандартне | Києво-Святошинський РП | 2020-02-06
41 | К-14-20-0421 | 2020-03-02 | К-14-20-0421 | 2020-03-02 | 30 | Споживання | 2026 | ПС 110/10 кВ "Пирогів" | 62Z8353659269931 | 0.4 | Стандартне | Києво-Святошинський РП | 2020-03-12
42 | К-14-20-1522 | 2020-07-21 | К-14-20-1522 | 2020-07-21 | 2 | Споживання | 2026 | 35/10 "Музичі" | - | 0.23 | Стандартне | Києво-Святошинський РП | 2020-08-06
43 | К-14-20-3183 | 2020-12-03 | К-14-20-3183 | 2020-12-03 | 50 | Споживання | 2026 | ПС 35/10 кВ "Гореничі" | 62Z1397307968798 | 10 | Стандартне | Києво-Святошинський РП | 2021-01-20
44 | К-14-20-3187 | 2020-12-03 | К-14-20-3187 | 2020-12-03 | 10 | Споживання | 2026 | ПС 110/10 кВ "Чабани" | - | 0.4 | Стандартне | Києво-Святошинський РП | 2021-02-22
45 | К-14-20-3217 | 2020-12-07 | К-14-20-3217 | 2020-12-07 | 16 | Споживання | 2026 | ПС 110/10 кВ "Чабани" | - | 0.4 | Стандартне | Києво-Святошинський РП | 2021-03-01
46 | К-14-21-1098 | 2021-04-02 | К-14-21-1098 | 2021-04-02 | 12 | Споживання | 2026 | ПС 110/10 кВ "Жуляни" | 62Z7679790300799 | 0.4 | Стандартне | Києво-Святошинський РП | 2021-05-05
47 | К-14-21-1101 | 2021-04-02 | К-14-21-1101 | 2021-04-02 | 11 | Споживання | 2026 | ПС 110/10 кВ "Білогородка" | - | 0.4 | Стандартне | Києво-Святошинський РП | 2021-04-26
48 | К-17-20-0115 | 2020-06-11 | К-17-20-0115 | 2020-06-11 | 25 | Споживання | 2026 | 35/10/6 "Таценки" | 62Z7779232237946 | 0.4 | Стандартне | Обухівський РП | 2020-06-23
49 | КОЕ-76 | 2010-12-15 | КОЕ-76 | 2010-12-15 | 3000 | Споживання | 2026 | ПС 110/10 кВ "Юрівка" | - | 10 | Нестандартне до КСР | Києво-Святошинський РП | -
50 | КСР-00-18-0162 | 2018-07-24 | КСР-00-18-0162 | 2018-07-24 | 3000 | Споживання | 2026 | ПС 110/10 кВ "Софіївська" | 62Z6862738376899 | 0.4 | Нестандартне Проектування лінійної частини замовником | Києво-Святошинський РП | -
51 | КСР-00-18-0261 | 2018-08-29 | КСР-00-18-0261 | 2018-08-29 | 1950 | Споживання | 2026 | ПС 110/10 кВ "Чабани" | - | 10 | Нестандартне Проектування лінійної частини замовником | Києво-Святошинський РП | 2025-09-11
52 | КСР-00-18-0402 | 2018-04-18 | КСР-00-18-0402 | 2018-04-18 | 1330 | Споживання | 2026 | ПС 110/10 кВ "Жуляни" | - | 10 | Нестандартне Проектування лінійної частини замовником | Ірпінський РП | -
53 | КСР-00-18-0523 | 2018-12-10 | КСР-00-18-0523 | 2018-12-10 | 2570 | Виробництво | 2026 | різні с.ш. РУ-10 кВ ПС 35/10 кВ "Семиполки" | 62Z1962420898399 | 10 | Нестандартне Проектування лінійної частини замовником | Броварський РП | -
54 | КСР-00-18-0605 | 2018-12-22 | КСР-00-18-0605 | 2018-12-22 | 1995 | Споживання | 2026 | ПС 110/10/6 кВ "Вишгород" | - | 0.4 | Нестандартне Проектування лінійної частини замовником | Вишгородський РП | -
55 | КСР-00-19-0070 | 2019-02-15 | КСР-00-19-0070 | 2019-02-15 | 800 | Споживання | 2026 | ПС 110/10 кВ "Софіївська" | 62Z6298453723306 | 10 | Нестандартне Проектування лінійної частини замовником | Києво-Святошинський РП | 2019-03-21
56 | КСР-00-19-0156 | 2019-04-10 | КСР-00-19-0156 | 2019-04-10 | 2000 | Споживання | 2026 | на вхідних клемах комутаційних апаратів 10 кВ проєктного РП-ТП-10/0,4 кВ в сторону КЛ-10 кВ що проєктується від ПС 35/10 кВ | - | 10 | Нестандартне Проектування лінійної частини замовником | Васильківський РП | 2019-08-01
57 | КСР-00-19-0304 | 2019-07-11 | КСР-00-19-0304 | 2019-07-11 | 70 | Споживання | 2026 | ПС 110/10 кВ "Жуляни" | 62Z6216011533099 | 0.4 | Нестандартне Проектування лінійної частини замовником | Києво-Святошинський РП | 2019-09-23
58 | КСР-00-19-0626 | 2019-11-01 | КСР-00-19-0626 | 2019-11-01 | 1200 | Споживання | 2026 | ПС 110/10 кВ "Юрівка" | - | 0.4 | Нестандартне Проектування лінійної частини замовником | Києво-Святошинський РП | -
59 | КСР-00-19-0646 | 2019-11-18 | КСР-00-19-0646 | 2019-11-18 | 750 | Споживання | 2026 | ПС 110/10 кВ "Жуляни" | - | 10 | Нестандартне Проектування лінійної частини замовником | Києво-Святошинський РП | -
60 | КСР-00-19-0672 | 2019-11-13 | КСР-00-19-0672 | 2019-11-13 | 300 | Споживання | 2026 | ПС 110/6/10 кВ "Осещина" | - | 0.4 | Нестандартне Проектування лінійної частини замовником | Вишгородський РП | 2019-12-04
61 | КСР-00-19-0786 | 2019-12-06 | КСР-00-19-0786 | 2019-12-06 | 585 | Споживання | 2026 | 35/10 "Мила" | - | 10 | Нестандартне Проектування лінійної частини замовником | Києво-Святошинський РП | 2021-03-31
62 | КСР-00-19-0791 | 2019-12-19 | КСР-00-19-0791 | 2019-12-19 | 120 | Споживання | 2026 | 35/10 Теплична | - | 10 | Нестандартне Проектування лінійної частини замовником | Бориспільський РП | 2020-02-03
63 | КСР-00-19-0824 | 2019-12-27 | КСР-00-19-0824 | 2019-12-27 | 120 | Споживання | 2026 | ПС 35/10 кВ "Теплична" | - | 10 | Нестандартне Проектування лінійної частини замовником | Бориспільський РП | 2020-01-27
64 | КСР-00-19-0828 | 2019-12-30 | КСР-00-19-0828 | 2019-12-30 | 410 | Споживання | 2026 | ПС 110/10 "Н.Петрівці" | - | 10 | Нестандартне Проектування лінійної частини замовником | Вишгородський РП | 2020-01-14
65 | КСР-00-19-0829 | 2019-12-30 | КСР-00-19-0829 | 2019-12-30 | 300 | Споживання | 2026 | 110/10 "Ліга-А" | - | 10 | Нестандартне Проектування лінійної частини замовником | Києво-Святошинський РП | 2020-01-30
66 | КСР-00-20-0001 | 2020-01-02 | КСР-00-20-0001 | 2020-01-02 | 135 | Споживання | 2026 | Ново-Жовтнева | - | 0.4 | Нестандартне Проектування лінійної частини замовником | Переяслав-Хмельницький РП | 2020-02-25
67 | КСР-00-20-0015 | 2020-01-16 | КСР-00-20-0015 | 2020-01-16 | 49 | Споживання | 2026 | 110/35/10 Бориспіль | - | 10 | Нестандартне Проектування лінійної частини замовником | Бориспільський РП | 2020-02-05
68 | КСР-00-20-0038 | 2020-01-29 | КСР-00-20-0038 | 2020-01-29 | 160 | Споживання | 2026 | 35/10 "Гнатівка" | - | 10 | Нестандартне Проектування лінійної частини замовником | Києво-Святошинський РП | 2020-03-16
69 | КСР-00-20-0110 | 2020-02-20 | КСР-00-20-0110 | 2020-02-20 | 30 | Споживання | 2026 | ПС110/10 Ірпінь | - | 0.4 | Нестандартне Проектування лінійної частини замовником | Ірпінський РП | 2020-03-03
70 | КСР-00-20-0121 | 2020-02-24 | КСР-00-20-0121 | 2020-02-24 |  | Споживання | 2026 | ПС 110/10 кВ "Алюмінієва" | - | 10 | Нестандартне Проектування лінійної частини замовником | Броварський РП | 2020-07-22
71 | КСР-00-20-0126 | 2020-02-25 | КСР-00-20-0126 | 2020-02-25 | 11 | Споживання | 2026 | ПС110/10 Ірпінь | - | 0.4 | Нестандартне Проектування лінійної частини замовником | Ірпінський РП | 2020-07-15
72 | КСР-00-20-0149 | 2020-03-02 | КСР-00-20-0149 | 2020-03-02 | 100 | Споживання | 2026 | ПС 110/10 Ліга-А | - | 0.4 | Нестандартне Проектування лінійної частини замовником | Васильківський РП | 2020-03-25
73 | КСР-00-20-0176 | 2020-03-11 | КСР-00-20-0176 | 2020-03-11 | 237 | Споживання | 2026 | ПС 110/10кВ Заріччя | - | 0.4 | Нестандартне Проектування лінійної частини замовником | Білоцерківський РП | 2020-08-18
74 | КСР-00-20-0182 | 2020-03-12 | КСР-00-20-0182 | 2020-03-12 | 37.96 | Споживання | 2026 | 35/10 "Шпитьки" | - | 10 | Нестандартне Проектування лінійної частини замовником | Києво-Святошинський РП | 2020-07-31
75 | КСР-00-20-0207 | 2020-03-18 | КСР-00-20-0207 | 2020-03-18 | 200 | Споживання | 2026 | 110/10 "Тарасівка" | - | 10 | Нестандартне Проектування лінійної частини замовником | Києво-Святошинський РП | 2020-06-30
76 | КСР-00-20-0215 | 2020-03-23 | КСР-00-20-0215 | 2020-03-23 | 15 | Споживання | 2026 | 35/10 кВ "Халер'я" | - | 0.4 | Нестандартне Проектування лінійної частини замовником | Обухівський РП | 2020-07-09
77 | КСР-00-20-0225 | 2020-03-26 | КСР-00-20-0225 | 2020-03-26 | 7000 | Споживання | 2026 | ПС-110/35/27,5/10 Яготин | - | 110 | Нестандартне Проектування лінійної частини замовником | Яготинська дільниця | 2020-06-16
78 | КСР-00-20-0236 | 2020-03-26 | КСР-00-20-0236 | 2020-03-26 | 1000 | Споживання | 2026 | ПС 110/6 кВ «Гумотехнік» | - | 0.4 | Нестандартне Проектування лінійної частини замовником | Білоцерківський РП | -
79 | КСР-00-20-0248 | 2020-04-08 | КСР-00-20-0248 | 2020-04-08 | 260 | Споживання | 2026 | 110/10кВ "Ірпінь" | - | 0.4 | Нестандартне Проектування лінійної частини замовником | Ірпінський РП | 2023-09-12
80 | КСР-00-20-0261 | 2020-04-16 | КСР-00-20-0261 | 2020-04-16 | 50 | Споживання | 2026 | ПС 110/10 кВ "Тарасівка" | - | 10 | Нестандартне Проектування лінійної частини замовником | Києво-Святошинський РП | 2020-05-07
81 | КСР-00-20-0265 | 2020-04-17 | КСР-00-20-0265 | 2020-04-17 | 11500 | Споживання | 2026 | ПС 110/35/10 кВ "Княжичі" | 62Z2330189901068 | 10 | Нестандартне Проектування лінійної частини замовником | Броварський РП | 2021-09-21
82 | КСР-00-20-0268 | 2020-04-21 | КСР-00-20-0268 | 2020-04-21 | 200 | Споживання | 2026 | ПС 110/10 кВ "Пирогівська" (абон) | - | 0.4 | Нестандартне Проектування лінійної частини замовником | Обухівський РП | 2020-06-18
83 | КСР-00-20-0269 | 2020-04-21 | КСР-00-20-0269 | 2020-04-21 | 200 | Споживання | 2026 | 110/10 кВ "Пирогівська" (абон) | - | 0.4 | Нестандартне Проектування лінійної частини замовником | Обухівський РП | 2020-06-18
84 | КСР-00-20-0284 | 2020-05-12 | КСР-00-20-0284 | 2020-05-12 | 130 | Споживання | 2026 | 110/6 кВ "ГПП" | - | 10 | Нестандартне Проектування лінійної частини замовником | Обухівський РП | 2020-07-29
85 | КСР-00-20-0304 | 2020-05-14 | КСР-00-20-0304 | 2020-05-14 | 2200 | Споживання | 2026 | ПС110/10 Ірпінь | - | 0.4 | Нестандартне Проектування лінійної частини замовником | Ірпінський РП | 2021-01-28
86 | КСР-00-20-0328 | 2020-05-29 | КСР-00-20-0328 | 2020-05-29 | 17 | Споживання | 2026 | 110/27,5/10кВ "Підгірці"(тягова) | - | 0.4 | Нестандартне Проектування лінійної частини замовником | Обухівський РП | 2020-07-22
87 | КСР-00-20-0353 | 2020-06-11 | КСР-00-20-0353 | 2020-06-11 | 1116 | Споживання | 2026 | ПС 110/10 ДБК | 62Z3377291293298 | 0.4 | Нестандартне Проектування лінійної частини замовником | Броварський РП | 2020-07-17
88 | КСР-00-20-0359 | 2020-06-12 | КСР-00-20-0359 | 2020-06-12 | 170 | Споживання | 2026 | 110/10 "В.Олксандрівка" | - | 10 | Нестандартне Проектування лінійної частини замовником | Бориспільський РП | 2020-06-24
89 | КСР-00-20-0367 | 2020-06-16 | КСР-00-20-0367 | 2020-06-16 | 350 | Споживання | 2026 | ПС 35/10кВ І-го. Травня | - | 0.4 | Нестандартне Проектування лінійної частини замовником | Білоцерківський РП | 2020-12-30
90 | КСР-00-20-0377 | 2020-06-17 | КСР-00-20-0377 | 2020-06-17 | 886 | Споживання | 2026 | 35/10 Глеваха | - | 0.4 | Нестандартне Проектування лінійної частини замовником | Васильківський РП | 2020-07-29
91 | КСР-00-20-0395 | 2020-06-23 | КСР-00-20-0395 | 2020-06-23 | 42.62 | Споживання | 2026 | ПС 110/35/10кВ Рось | - | 0.4 | Нестандартне Проектування лінійної частини замовником | Білоцерківський РП | 2020-06-30
92 | КСР-00-20-0396 | 2020-06-23 | КСР-00-20-0396 | 2020-06-23 | 30 | Споживання | 2026 | 35/10 "Роща" | - | 0.4 | Нестандартне Проектування лінійної частини замовником | Бориспільський РП | 2020-07-20
93 | КСР-00-20-0403 | 2020-06-24 | КСР-00-20-0403 | 2020-06-24 | 40 | Споживання | 2026 | 35/10 "Вороньків" | - | 0.4 | Нестандартне Проектування лінійної частини замовником | Бориспільський РП | 2020-09-04
94 | КСР-00-20-0405 | 2020-06-24 | КСР-00-20-0405 | 2020-06-24 | 250 | Споживання | 2026 | ПС 110/10/6 кВ "Вишгород" | - | 0.4 | Нестандартне Проектування лінійної частини замовником | Вишгородський РП | 2020-07-03
95 | КСР-00-20-0424 | 2020-06-30 | КСР-00-20-0424 | 2020-06-30 | 480 | Споживання | 2026 | ПС Копилів 35/10 кВ | - | 10 | Нестандартне Проектування лінійної частини замовником | Макарівський РП | 2020-11-27
96 | КСР-00-20-0455 | 2020-07-16 | КСР-00-20-0455 | 2020-07-16 | 160 | Споживання | 2026 | ПС 110/35/10 "Демидів" | - | 10 | Нестандартне Проектування лінійної частини замовником | Вишгородський РП | 2020-08-07
97 | КСР-00-20-0464 | 2020-07-17 | КСР-00-20-0464 | 2020-07-17 | 10 | Споживання | 2026 | ПС 110/10 кВ "Білогородка" | - | 0.4 | Нестандартне Проектування лінійної частини замовником | Києво-Святошинський РП | 2020-07-23
98 | КСР-00-20-0502 | 2020-07-29 | КСР-00-20-0502 | 2020-07-29 | 20 | Споживання | 2026 | 35/10кВ "Конча-Заспа" | - | 0.4 | Нестандартне Проектування лінійної частини замовником | Обухівський РП | -
99 | КСР-00-20-0557 | 2020-08-06 | КСР-00-20-0557 | 2020-08-06 | 220 | Споживання | 2026 | ПС 110/35/10 кВ "Макарів" | - | 10 | Нестандартне Проектування лінійної частини замовником | Макарівський РП | -
100 | КСР-00-20-0597 | 2020-08-17 | КСР-00-20-0597 | 2020-08-17 | 200 | Споживання | 2026 | ПС 110/10 кВ "Жуляни" | - | 0.4 | Нестандартне Проектування лінійної частини замовником | Києво-Святошинський РП | -
101 | КСР-00-20-0606 | 2020-08-18 | КСР-00-20-0606 | 2020-08-18 | 5 | Споживання | 2026 | 35/10кВ "Дачна" | - | 0.4 | Нестандартне Проектування лінійної частини замовником | Обухівський РП | 2020-09-09
102 | КСР-00-20-0609 | 2020-08-19 | КСР-00-20-0609 | 2020-08-19 | 5 | Споживання | 2026 | 35/10кВ "Дачна" | - | 0.4 | Нестандартне Проектування лінійної частини замовником | Обухівський РП | 2020-09-09
103 | КСР-00-20-0610 | 2020-08-19 | КСР-00-20-0610 | 2020-08-19 | 5 | Споживання | 2026 | 35/10 кВ "Дачна" | - | 0.4 | Нестандартне Проектування лінійної частини замовником | Обухівський РП | 2020-09-09
104 | КСР-00-20-0611 | 2020-08-19 | КСР-00-20-0611 | 2020-08-19 | 5 | Споживання | 2026 | 35/10 кВ "Дачна" | - | 0.4 | Нестандартне Проектування лінійної частини замовником | Обухівський РП | 2020-09-09
105 | КСР-00-20-0612 | 2020-08-19 | КСР-00-20-0612 | 2020-08-19 | 5 | Споживання | 2026 | 35/10 кВ "Дачна" | - | 0.4 | Нестандартне Проектування лінійної частини замовником | Обухівський РП | 2020-09-09
106 | КСР-00-20-0613 | 2020-08-19 | КСР-00-20-0613 | 2020-08-19 | 5 | Споживання | 2026 | 35/10 кВ "Дачна" | - | 0.4 | Нестандартне Проектування лінійної частини замовником | Обухівський РП | 2020-09-09
107 | КСР-00-20-0614 | 2020-08-19 | КСР-00-20-0614 | 2020-08-19 | 5 | Споживання | 2026 | 35/10 кВ "Дачна" | - | 0.4 | Нестандартне Проектування лінійної частини замовником | Обухівський РП | 2020-09-09
108 | КСР-00-20-0615 | 2020-08-19 | КСР-00-20-0615 | 2020-08-19 | 5 | Споживання | 2026 | 35/10 кВ "Дачна" | - | 0.4 | Нестандартне Проектування лінійної частини замовником | Обухівський РП | 2020-09-09
109 | КСР-00-20-0616 | 2020-08-19 | КСР-00-20-0616 | 2020-08-19 | 5 | Споживання | 2026 | 35/10 кВ "Дачна" | - | 0.4 | Нестандартне Проектування лінійної частини замовником | Обухівський РП | 2020-09-09
110 | КСР-00-20-0617 | 2020-08-19 | КСР-00-20-0617 | 2020-08-19 | 5 | Споживання | 2026 | 35/10 кВ "Дачна" | - | 0.4 | Нестандартне Проектування лінійної частини замовником | Обухівський РП | 2020-09-09
111 | КСР-00-20-0618 | 2020-08-19 | КСР-00-20-0618 | 2020-08-19 | 5 | Споживання | 2026 | 35/10 кВ "Дачна" | - | 0.4 | Нестандартне Проектування лінійної частини замовником | Обухівський РП | 2020-09-09
112 | КСР-00-20-0619 | 2020-08-19 | КСР-00-20-0619 | 2020-08-19 | 5 | Споживання | 2026 | 35/10 кВ "Дачна" | - | 0.4 | Нестандартне Проектування лінійної частини замовником | Обухівський РП | 2020-09-09
113 | КСР-00-20-0620 | 2020-08-19 | КСР-00-20-0620 | 2020-08-19 | 5 | Споживання | 2026 | 35/10 кВ "Дачна" | - | 0.4 | Нестандартне Проектування лінійної частини замовником | Обухівський РП | 2020-09-09
114 | КСР-00-20-0621 | 2020-08-19 | КСР-00-20-0621 | 2020-08-19 | 5 | Споживання | 2026 | 35/10 кВ "Дачна" | - | 0.4 | Нестандартне Проектування лінійної частини замовником | Обухівський РП | 2020-09-09
115 | КСР-00-20-0622 | 2020-08-19 | КСР-00-20-0622 | 2020-08-19 | 5 | Споживання | 2026 | 35/10 кВ "Дачна" | - | 0.4 | Нестандартне Проектування лінійної частини замовником | Обухівський РП | 2020-09-09
116 | КСР-00-20-0624 | 2020-08-19 | КСР-00-20-0624 | 2020-08-19 | 5 | Споживання | 2026 | 35/10 кВ "Дачна" | - | 0.4 | Нестандартне Проектування лінійної частини замовником | Обухівський РП | 2020-09-09
117 | КСР-00-20-0625 | 2020-08-19 | КСР-00-20-0625 | 2020-08-19 | 5 | Споживання | 2026 | 35/10 кВ "Дачна" | - | 0.4 | Нестандартне Проектування лінійної частини замовником | Обухівський РП | 2020-09-09
118 | КСР-00-20-0626 | 2020-08-19 | КСР-00-20-0626 | 2020-08-19 | 5 | Споживання | 2026 | 35/10 кВ "Дачна" | - | 0.4 | Нестандартне Проектування лінійної частини замовником | Обухівський РП | 2020-09-09
119 | КСР-00-20-0723 | 2020-09-22 | КСР-00-20-0723 | 2020-09-22 | 120 | Споживання | 2026 | 35/10 кВ "Конча Заспа" | - | 10 | Нестандартне Проектування лінійної частини замовником | Обухівський РП | 2020-09-28
120 | КСР-00-20-0734 | 2020-09-28 | КСР-00-20-0734 | 2020-09-28 | 550 | Споживання | 2026 | ПС 110/10 кВ "Ірпінь" | 62Z7279742337110 | 10 | Нестандартне Проектування лінійної частини замовником | Ірпінський РП | 2020-11-20
121 | КСР-00-20-0762 | 2020-10-05 | КСР-00-20-0762 | 2020-10-05 | 300 | Споживання | 2026 | ПС 110/35/10 кВ "Екскаваторна" | - | 0.4 | Нестандартне Проектування лінійної частини замовником | Бородянський РП | 2020-11-16
122 | КСР-00-20-0766 | 2020-10-05 | КСР-00-20-0766 | 2020-10-05 | 50 | Споживання | 2026 | ПС 35/10 кВ "Сосновий бір" | - | 0.4 | Нестандартне Проектування лінійної частини замовником | Обухівський РП | -
123 | КСР-00-20-0770 | 2020-10-06 | КСР-00-20-0770 | 2020-10-06 | 60 | Споживання | 2026 | ПС 35/10 кВ "Сосновий бір" | - | 0.4 | Нестандартне Проектування лінійної частини замовником | Обухівський РП | -
124 | КСР-00-20-0784 | 2020-10-09 | КСР-00-20-0784 | 2020-10-09 | 4990 | Споживання | 2026 | ПС 110/10 кВ "Чабани" | 62Z7928548673038 | 10 | Нестандартне Проектування лінійної частини замовником | Києво-Святошинський РП | 2020-12-24
125 | КСР-00-20-0795 | 2020-10-13 | КСР-00-20-0795 | 2020-10-13 | 140 | Споживання | 2026 | ПС 35/10 кВ "Степова" | - | 10 | Нестандартне Проектування лінійної частини замовником | Бориспільський РП | 2020-12-30
126 | КСР-00-20-0814 | 2020-10-16 | КСР-00-20-0814 | 2020-10-16 | 80 | Споживання | 2026 | ПС 35/10 кВ "Конча-Заспа" | - | 10 | Нестандартне Проектування лінійної частини замовником | Обухівський РП | 2020-12-29
127 | КСР-00-20-0819 | 2020-10-16 | КСР-00-20-0819 | 2020-10-16 | 600 | Споживання | 2026 | ПС 110/10 кВ "Гостомель" | - | 10 | Нестандартне Проектування лінійної частини замовником | Ірпінський РП | 2021-02-23
128 | КСР-00-20-0839 | 2020-10-21 | КСР-00-20-0839 | 2020-10-21 | 320 | Споживання | 2026 | ПС 35/10 кВ "Чупира" | 62Z1812178586189 | 10 | Нестандартне Проектування лінійної частини замовником | Білоцерківський РП | 2020-11-16
129 | КСР-00-20-0867 | 2020-10-27 | КСР-00-20-0867 | 2020-10-27 | 1000 | Споживання | 2026 | ПС 35/10 кВ "Катюжанка" | - | 10 | Нестандартне Проектування лінійної частини замовником | Вишгородський РП | 2020-11-19
130 | КСР-00-20-0871 | 2020-10-28 | КСР-00-20-0871 | 2020-10-28 | 100 | Споживання | 2026 | ПС Людвинівка 35/10 кВ | - | 10 | Нестандартне Проектування лінійної частини замовником | Макарівський РП | 2020-12-17
131 | КСР-00-20-0874 | 2020-10-28 | КСР-00-20-0874 | 2020-10-28 | 3895 | Споживання | 2026 | ПС 110/35/10 кВ "Сільмаш" | 62Z3433860867698 | 10 | Нестандартне Проектування лінійної частини замовником | Білоцерківський РП | 2020-12-23
132 | КСР-00-20-0890 | 2020-11-02 | КСР-00-20-0890 | 2020-11-02 | 150 | Споживання | 2026 | ПС 35/10 кВ "Гореничі" | - | 0.4 | Нестандартне Проектування лінійної частини замовником | Києво-Святошинський РП | 2021-03-15
133 | КСР-00-20-0891 | 2020-11-02 | КСР-00-20-0891 | 2020-11-02 | 150 | Споживання | 2026 | ПС 110/10 кВ "ВУМ" | - | 0.4 | Нестандартне Проектування лінійної частини замовником | Києво-Святошинський РП | 2020-12-29
134 | КСР-00-20-0899 | 2020-11-04 | КСР-00-20-0899 | 2020-11-04 | 859 | Споживання | 2026 | ПС 110/10/6кВ "Вишгород" | - | 10 | Нестандартне Проектування лінійної частини замовником | Вишгородський РП | 2021-06-14
135 | КСР-00-20-0934 | 2020-11-12 | КСР-00-20-0934 | 2020-11-12 | 1400 | Споживання | 2026 | ПС 110/10 кВ "Чабани" | - | 10 | Нестандартне Проектування лінійної частини замовником | Києво-Святошинський РП | 2020-12-24
136 | КСР-00-20-0935 | 2020-11-13 | КСР-00-20-0935 | 2020-11-13 | 2800 | Споживання | 2026 | ПС 110/10 кВ "Юрівка" | - | 10 | Нестандартне Проектування лінійної частини замовником | Києво-Святошинський РП | 2020-11-27
137 | КСР-00-20-0940 | 2020-11-17 | КСР-00-20-0940 | 2020-11-17 | 423 | Споживання | 2026 | ПС 110/35/10 кВ "Рось" | 62Z1655807823588 | 0.4 | Нестандартне Проектування лінійної частини замовником | Білоцерківський РП | 2020-12-15
138 | КСР-00-20-0944 | 2020-11-17 | КСР-00-20-0944 | 2020-11-17 | 200 | Споживання | 2026 | ПС 110/10 кВ "Іскра" | - | 0.4 | Нестандартне Проектування лінійної частини замовником | Києво-Святошинський РП | 2020-12-23
139 | КСР-00-20-0956 | 2020-11-19 | КСР-00-20-0956 | 2020-11-19 | 10 | Споживання | 2026 | ПС 35/10 кВ "Людвинівка" | - | 0.4 | Нестандартне Проектування лінійної частини замовником | Макарівський РП | 2020-12-15
140 | КСР-00-20-1032 | 2020-12-04 | КСР-00-20-1032 | 2020-12-04 | 4000 | Споживання | 2026 | ПС 110/35/10 кВ "Бузова" | - | 10 | Нестандартне Проектування лінійної частини замовником | Києво-Святошинський РП | 2021-01-14
141 | КСР-00-20-1050 | 2020-12-11 | КСР-00-20-1050 | 2020-12-11 | 105.5 | Споживання | 2026 | ПС 35/10 кВ "Кіровська" | - | 0.4 | Нестандартне Проектування лінійної частини замовником | Броварський РП | 2021-02-08
142 | КСР-00-20-1057 | 2020-12-11 | КСР-00-20-1057 | 2020-12-11 | 200 | Споживання | 2026 | ПС 110/10 кВ "Жуляни" | - | 10 | Нестандартне Проектування лінійної частини замовником | Києво-Святошинський РП | 2021-01-28
143 | КСР-00-20-1080 | 2020-12-21 | КСР-00-20-1080 | 2020-12-21 | 290 | Споживання | 2026 | ПС 110/35/10 кВ "Макарів" | - | 10 | Нестандартне Проектування лінійної частини замовником | Макарівський РП | 2021-01-18
144 | КСР-00-20-1108 | 2020-12-23 | КСР-00-20-1108 | 2020-12-23 | 145 | Споживання | 2026 | ПС 35/10 кВ "Ясногордка" | - | 10 | Нестандартне Проектування лінійної частини замовником | Вишгородський РП | 2020-12-31
145 | КСР-00-20-1111 | 2020-12-24 | КСР-00-20-1111 | 2020-12-24 | 20 | Споживання | 2026 | 110/27,5/10кВ "Підгірці"(тягова) | - | 0.4 | Нестандартне Проектування лінійної частини замовником | Обухівський РП | 2020-12-30
146 | КСР-00-20-1115 | 2020-12-24 | КСР-00-20-1115 | 2020-12-24 | 20 | Споживання | 2026 | ПС 35/10 кВ "Рославичі" | - | 0.4 | Нестандартне Проектування лінійної частини замовником | Обухівський РП | 2020-12-30
147 | КСР-00-20-1116 | 2020-12-24 | КСР-00-20-1116 | 2020-12-24 | 50 | Споживання | 2026 | ПС 35/10 кВ "Рославичі" | - | 0.4 | Нестандартне Проектування лінійної частини замовником | Обухівський РП | 2020-12-30
148 | КСР-00-20-1129 | 2020-12-24 | КСР-00-20-1129 | 2020-12-24 | 5 | Споживання | 2026 | ПС 35/10 кВ "Теплична" | - | 0.23 | Нестандартне Проектування лінійної частини замовником | Бориспільський РП | 2021-04-15
149 | КСР-00-20-1132 | 2020-12-30 | КСР-00-20-1132 | 2020-12-30 | 340 | Споживання | 2026 | ПС 110/10 кВ "Жуляни" | - | 0.4 | Нестандартне Проектування лінійної частини замовником | Києво-Святошинський РП | 2021-01-16
150 | КСР-00-21-0016 | 2021-01-11 | КСР-00-21-0016 | 2021-01-11 | 1500 | Споживання | 2026 | ПС 110/10 кВ "Роток" | - | 10 | Нестандартне Проектування лінійної частини замовником | Білоцерківський РП | 2021-03-09
151 | КСР-00-21-0019 | 2021-01-11 | КСР-00-21-0019 | 2021-01-11 | 145 | Споживання | 2026 | ПС 110/10 кВ "Тарасівка" | - | 10 | Нестандартне Проектування лінійної частини замовником | Києво-Святошинський РП | 2021-02-11
152 | КСР-00-21-0035 | 2021-01-18 | КСР-00-21-0035 | 2021-01-18 | 50 | Споживання | 2026 | ПС 110/10/6 кВ “Вишгород” | - | 0.4 | Нестандартне Проектування лінійної частини замовником | Вишгородський РП | 2021-02-04
153 | КСР-00-21-0076 | 2021-01-25 | КСР-00-21-0076 | 2021-01-25 | 1600 | Споживання | 2026 | ПС 110/10 кВ "Ірпінь" | 62Z6224343794925 | 0.4 | Нестандартне Проектування лінійної частини замовником | Ірпінський РП | 2022-01-14
154 | КСР-00-21-0115 | 2021-02-04 | КСР-00-21-0115 | 2021-02-04 | 4940 | Споживання | 2026 | ПС 110/10 кВ "Жуляни" | - | 10 | Нестандартне Проектування лінійної частини замовником | Києво-Святошинський РП | 2021-02-24
155 | КСР-00-21-0130 | 2021-02-08 | КСР-00-21-0130 | 2021-02-08 | 1116 | Споживання | 2026 | ПС 110/10 кВ "Гостомель" | 62Z1305403869499 | 10 | Нестандартне Проектування лінійної частини замовником | Ірпінський РП | 2021-06-15
156 | КСР-00-21-0131 | 2021-02-08 | КСР-00-21-0131 | 2021-02-08 | 600 | Споживання | 2026 | ПС 110/35/10 кВ "Чорнобиль" | - | 10 | Нестандартне Проектування лінійної частини замовником | Іванківський РП | 2021-03-09
157 | КСР-00-21-0147 | 2021-02-10 | КСР-00-21-0147 | 2021-02-10 | 4950 | Споживання | 2026 | ПС 110/10 кВ "Жуляни" | 62Z7030023735648 | 10 | Нестандартне Проектування лінійної частини замовником | Києво-Святошинський РП | 2021-04-16
158 | КСР-00-21-0153 | 2021-02-11 | КСР-00-21-0153 | 2021-02-11 | 85 | Споживання | 2026 | ПС 35/10 кВ "Степова" | - | 10 | Нестандартне Проектування лінійної частини замовником | Бориспільський РП | 2021-03-16
159 | КСР-00-21-0177 | 2021-02-16 | КСР-00-21-0177 | 2021-02-16 | 350 | Споживання | 2026 | ПС 110/10 кВ "Чабани" | - | 0.4 | Нестандартне Проектування лінійної частини замовником | Києво-Святошинський РП | 2021-03-02
160 | КСР-00-21-0181 | 2021-02-17 | КСР-00-21-0181 | 2021-02-17 | 420 | Споживання | 2026 | ПС 35/10 кВ "Нежиловичі" | - | 10 | Нестандартне Проектування лінійної частини замовником | Макарівський РП | 2021-03-29
161 | КСР-00-21-0210 | 2021-02-23 | КСР-00-21-0210 | 2021-02-23 | 550 | Споживання | 2026 | ПС 110/10 кВ "Ірпінь" | 62Z8768839547389 | 10 | Нестандартне Проектування лінійної частини замовником | Ірпінський РП | 2021-11-11
162 | КСР-00-21-0216 | 2021-02-23 | КСР-00-21-0216 | 2021-02-23 | 200 | Споживання | 2026 | ПС 35/10 кВ "Гоголів" | 62Z1617571951179 | 10 | Нестандартне Проектування лінійної частини замовником | Броварський РП | 2021-03-17
163 | КСР-00-21-0226 | 2021-02-24 | КСР-00-21-0226 | 2021-02-24 | 15 | Споживання | 2026 | ПС 35/10кВ "Теплична" | - | 0.4 | Нестандартне Проектування лінійної частини замовником | Бориспільський РП | -
164 | КСР-00-21-0237 | 2021-02-26 | КСР-00-21-0237 | 2021-02-26 | 250 | Споживання | 2026 | ПС 35/10 кВ "Семиполки" | 62Z1943480455059 | 10 | Нестандартне Проектування лінійної частини замовником | Броварський РП | 2021-03-23
165 | КСР-00-21-0247 | 2021-03-02 | КСР-00-21-0247 | 2021-03-02 | 50 | Споживання | 2026 | ПС 110/10 кВ "Тарасівка" | - | 0.4 | Нестандартне Проектування лінійної частини замовником | Києво-Святошинський РП | 2021-03-18
166 | КСР-00-21-0255 | 2021-03-02 | КСР-00-21-0255 | 2021-03-02 | 32 | Споживання | 2026 | ПС 35/10 кВ "Требухів" | 62Z1149961088048 | 10 | Нестандартне Проектування лінійної частини замовником | Броварський РП | 2021-09-02
167 | КСР-00-21-0258 | 2021-03-02 | КСР-00-21-0258 | 2021-03-02 | 140 | Споживання | 2026 | 35/10кВ "В.Вільшанка" | - | 10 | Нестандартне Проектування лінійної частини замовником | Обухівський РП | 2021-04-09
168 | КСР-00-21-0264 | 2021-03-02 | КСР-00-21-0264 | 2021-03-02 | 800 | Споживання | 2026 | ПС 110/10 кВ "Софіївська" | - | 10 | Нестандартне Проектування лінійної частини замовником | Києво-Святошинський РП | 2021-04-07
169 | КСР-00-21-0287 | 2021-03-11 | КСР-00-21-0287 | 2021-03-11 | 50 | Споживання | 2026 | ПC Селезенівка 35/10 кВ | - | 0.4 | Нестандартне Проектування лінійної частини замовником | Сквирський РП | 2021-07-21
170 | КСР-00-21-0293 | 2021-03-11 | КСР-00-21-0293 | 2021-03-11 | 2450 | Споживання | 2026 | ПС 110/10 кВ "Металургійна" | - | 10 | Нестандартне Проектування лінійної частини замовником | Броварський РП | 2021-04-09
171 | КСР-00-21-0294 | 2021-03-11 | КСР-00-21-0294 | 2021-03-11 | 2400 | Споживання | 2026 | ПС 110/10 кВ "Металургійна" | - | 10 | Нестандартне Проектування лінійної частини замовником | Броварський РП | 2021-04-09
172 | КСР-00-21-0297 | 2021-03-11 | КСР-00-21-0297 | 2021-03-11 | 136 | Споживання | 2026 | ПС 110/10 кВ "Білогородка" | - | 0.4 | Нестандартне Проектування лінійної частини замовником | Києво-Святошинський РП | 2021-03-24
173 | КСР-00-21-0324 | 2021-03-11 | КСР-00-21-0324 | 2021-03-11 | 920 | Споживання | 2026 | ПС 110/10 кВ "Жуляни" | 62Z2516696569577 | 10 | Нестандартне Проектування лінійної частини замовником | Києво-Святошинський РП | 2023-12-25
174 | КСР-00-21-0342 | 2021-03-22 | КСР-00-21-0342 | 2021-03-22 | 20 | Споживання | 2026 | ПС 110/35/10 кВ "Демидів" | - | 0.4 | Нестандартне Проектування лінійної частини замовником | Вишгородський РП | 2021-04-01
175 | КСР-00-21-0343 | 2021-03-22 | КСР-00-21-0343 | 2021-03-22 | 300 | Споживання | 2026 | ПС Копилів 35/10 кВ | - | 10 | Нестандартне Проектування лінійної частини замовником | Макарівський РП | 2021-05-31
176 | КСР-00-21-0393 | 2021-03-29 | КСР-00-21-0393 | 2021-03-29 | 190 | Споживання | 2026 | ПС 110/10 кВ "Чабани" | - | 0.4 | Нестандартне Проектування лінійної частини замовником | Києво-Святошинський РП | 2021-04-23
177 | КСР-00-21-0396 | 2021-03-30 | КСР-00-21-0396 | 2021-03-30 | 75 | Споживання | 2026 | ПС 110/10/6 кВ "Вишгород" | - | 0.4 | Нестандартне Проектування лінійної частини замовником | Вишгородський РП | 2021-04-16
178 | КСР-00-21-0399 | 2021-03-30 | КСР-00-21-0399 | 2021-03-30 | 1500 | Споживання | 2026 | ПС 110/10 кВ "Іскра" | 62Z8231134682709 | 10 | Нестандартне Проектування лінійної частини замовником | Києво-Святошинський РП | 2021-04-07
179 | КСР-00-21-0414 | 2021-04-01 | КСР-00-21-0414 | 2021-04-01 | 500 | Споживання | 2026 | ПС 110/10/6кВ "Вишгород" | - | 0.4 | Нестандартне Проектування лінійної частини замовником | Вишгородський РП | 2021-04-28
180 | КСР-00-21-0419 | 2021-04-01 | КСР-00-21-0419 | 2021-04-01 | 4000 | Споживання | 2026 | ПС 110/10 кВ "Жуляни" | 62Z3529546067654 | 10 | Нестандартне Проектування лінійної частини замовником | Києво-Святошинський РП | 2021-04-09
181 | КСР-00-21-0428 | 2021-04-05 | КСР-00-21-0428 | 2021-04-05 | 100 | Споживання | 2026 | ПС 110/35/10 кВ "Бориспіль" | - | 10 | Нестандартне Проектування лінійної частини замовником | Бориспільський РП | 2021-09-24
182 | КСР-00-21-0443 | 2021-04-07 | КСР-00-21-0443 | 2021-04-07 | 60 | Споживання | 2026 | ПС 35/10 кВ «М.Снітинка» | - | 0.4 | Нестандартне Проектування лінійної частини замовником | Фастівський РП | 2022-01-12
183 | КСР-00-21-0459 | 2021-04-08 | КСР-00-21-0459 | 2021-04-08 | 49.5 | Споживання | 2026 | ПС 110/35/10кВ "Демидів" | - | 0.4 | Нестандартне Проектування лінійної частини замовником | Вишгородський РП | 2021-07-28
184 | КСР-00-21-0462 | 2021-04-08 | КСР-00-21-0462 | 2021-04-08 | 900 | Споживання | 2026 | ПС 110/10 кВ "Білогородка" | 62Z3538864338379 | 10 | Нестандартне Проектування лінійної частини замовником | Києво-Святошинський РП | 2021-04-22
185 | КСР-00-21-0463 | 2021-04-08 | КСР-00-21-0463 | 2021-04-08 | 900 | Споживання | 2026 | ПС 110/10 кВ "Білогородка" | 62Z3688321083499 | 10 | Нестандартне Проектування лінійної частини замовником | Києво-Святошинський РП | 2021-04-22
186 | КСР-00-21-0477 | 2021-04-13 | КСР-00-21-0477 | 2021-04-13 | 260 | Споживання | 2026 | ПС 35/10 кВ "Мила" | - | 10 | Нестандартне Проектування лінійної частини замовником | Києво-Святошинський РП | 2021-05-18
187 | КСР-00-21-0481 | 2021-04-13 | КСР-00-21-0481 | 2021-04-13 | 30 | Споживання | 2026 | ПС 110/10 кВ "Жуляни" | - | 0.4 | Нестандартне Проектування лінійної частини замовником | Києво-Святошинський РП | 2021-05-19
188 | КСР-00-21-0507 | 2021-04-16 | КСР-00-21-0507 | 2021-04-16 | 68 | Споживання | 2026 | ПС 110/10 кВ "ДБК" | - | 0.4 | Нестандартне Проектування лінійної частини замовником | Броварський РП | 2021-04-26
189 | КСР-00-21-0508 | 2021-04-16 | КСР-00-21-0508 | 2021-04-16 | 68 | Споживання | 2026 | ПС 110/10 кВ "ДБК" | - | 0.4 | Нестандартне Проектування лінійної частини замовником | Броварський РП | 2021-04-26
190 | КСР-00-21-0521 | 2021-04-16 | КСР-00-21-0521 | 2021-04-16 | 400 | Споживання | 2026 | ПС 110/10 кВ "Чабани" | - | 0.4 | Нестандартне Проектування лінійної частини замовником | Києво-Святошинський РП | 2021-05-06
191 | КСР-00-21-0527 | 2021-04-19 | КСР-00-21-0527 | 2021-04-19 | 80 | Споживання | 2026 | ПС 110/10 кВ "Жуляни" | - | 0.4 | Нестандартне Проектування лінійної частини замовником | Києво-Святошинський РП | 2021-05-25
192 | КСР-00-21-0531 | 2021-04-20 | КСР-00-21-0531 | 2021-04-20 | 16 | Споживання | 2026 | 110/6 кВ "ГПП" | - | 0.4 | Нестандартне Проектування лінійної частини замовником | Обухівський РП | -
193 | КСР-00-21-0537 | 2021-04-21 | КСР-00-21-0537 | 2021-04-21 | 35 | Споживання | 2026 | ПС 35/10 кВ "Хлібзавод" | - | 0.4 | Нестандартне Проектування лінійної частини замовником | Васильківський РП | 2021-05-05
194 | КСР-00-21-0543 | 2021-04-23 | КСР-00-21-0543 | 2021-04-23 | 5 | Споживання | 2026 | ПС 35/10 кВ "Дослідна" | - | 0.23 | Нестандартне Проектування лінійної частини замовником | Сквирський РП | 2021-04-27
195 | КСР-00-21-0552 | 2021-04-23 | КСР-00-21-0552 | 2021-04-23 | 50 | Споживання | 2026 | ПС 35/10 кВ "1-еТравня" | - | 0.4 | Нестандартне Проектування лінійної частини замовником | Білоцерківський РП | 2021-05-27
196 | КСР-00-21-0567 | 2021-04-27 | КСР-00-21-0567 | 2021-04-27 | 1300 | Споживання | 2026 | ПС 110/10 кВ "Алюмінієва" | - | 10 | Нестандартне Проектування лінійної частини замовником | Броварський РП | 2021-06-16
197 | КСР-00-21-0577 | 2021-04-28 | КСР-00-21-0577 | 2021-04-28 | 5 | Споживання | 2026 | ПС 35/10 кВ "Власівка" | - | 0.4 | Нестандартне Проектування лінійної частини замовником | Бориспільський РП | 2021-06-09
198 | КСР-00-21-0596 | 2021-05-05 | КСР-00-21-0596 | 2021-05-05 | 258 | Споживання | 2026 | ПС 110/10 кВ "Чабани" | - | 0.4 | Нестандартне Проектування лінійної частини замовником | Києво-Святошинський РП | 2021-06-02
199 | КСР-00-21-0655 | 2021-05-17 | КСР-00-21-0655 | 2021-05-17 | 855 | Споживання | 2026 | ПС 110/35/10 кВ "Калита" | - | 10 | Нестандартне Проектування лінійної частини замовником | Броварський РП | 2021-11-29
200 | КСР-00-21-0665 | 2021-05-19 | КСР-00-21-0665 | 2021-05-19 | 5000 | Споживання | 2026 | ПС 110/10 кВ "Софіївська" | - | 10 | Нестандартне Проектування лінійної частини замовником | Києво-Святошинський РП | 2021-12-23
201 | КСР-00-21-0667 | 2021-05-19 | КСР-00-21-0667 | 2021-05-19 | 1500 | Споживання | 2026 | ПС 110/10 кВ "Софіївська" | - | 10 | Нестандартне Проектування лінійної частини замовником | Києво-Святошинський РП | 2021-07-06
202 | КСР-00-21-0686 | 2021-05-21 | КСР-00-21-0686 | 2021-05-21 | 1000 | Споживання | 2026 | 110/10 "Стріла" | 62Z8670647889059 | 10 | Нестандартне Проектування лінійної частини замовником | Бориспільський РП | 2021-06-14
203 | КСР-00-21-0724 | 2021-05-27 | КСР-00-21-0724 | 2021-05-27 | 5 | Споживання | 2026 | ПС 110/35/10 кВ "Бузова" | - | 0.4 | Нестандартне Проектування лінійної частини замовником | Києво-Святошинський РП | 2021-06-16
204 | КСР-00-21-0729 | 2021-05-27 | КСР-00-21-0729 | 2021-05-27 | 50 | Споживання | 2026 | 35/10 кВ" Конча-Заспа" | - | 10 | Нестандартне Проектування лінійної частини замовником | Обухівський РП | 2021-06-04
205 | КСР-00-21-0746 | 2021-05-31 | КСР-00-21-0746 | 2021-05-31 | 500 | Споживання | 2026 | ПС 110/10 кВ "Алюмінієва" | - | 10 | Нестандартне Проектування лінійної частини замовником | Броварський РП | 2021-07-22
206 | КСР-00-21-0764 | 2021-05-31 | КСР-00-21-0764 | 2021-05-31 | 1218 | Споживання | 2026 | ПС 110/35/10 кВ "Бориспіль" | - | 10 | Нестандартне Проектування лінійної частини замовником | Бориспільський РП | 2021-06-10
207 | КСР-00-21-0781 | 2021-05-31 | КСР-00-21-0781 | 2021-05-31 | 550 | Споживання | 2026 | ПС 35/10 кВ "Дмитрівка" | - | 10 | Нестандартне Проектування лінійної частини замовником | Києво-Святошинський РП | 2022-01-25
208 | КСР-00-21-0798 | 2021-05-31 | КСР-00-21-0798 | 2021-05-31 | 170 | Споживання | 2026 | ПС 35/10 кВ "Теплична" | - | 10 | Нестандартне Проектування лінійної частини замовником | Бориспільський РП | 2021-07-01
209 | КСР-00-21-0808 | 2021-05-31 | КСР-00-21-0808 | 2021-05-31 | 800 | Споживання | 2026 | ПС 110/10 кВ "Гостомель" | - | 10 | Нестандартне Проектування лінійної частини замовником | Ірпінський РП | 2021-06-29
210 | КСР-00-21-0826 | 2021-05-31 | КСР-00-21-0826 | 2021-05-31 | 650 | Споживання | 2026 | ПС 110/10 кВ "Ірпінь" | - | 10 | Нестандартне Проектування лінійної частини замовником | Ірпінський РП | 2021-08-28
211 | ПТП 017379 260422 1 10 04 7 000000 1 | 2022-04-26 | ПТП 017379 260422 1 10 04 7 000000 1 | 2022-04-22 | 18 | Споживання | 2026 | ПС 110/10 кВ "В.Олександрівка" | - | 0.4 | Тимчасове приєднання | Бориспільський РП | -
212 | ПТП 017380 280422 1 10 04 7 000000 1 | 2022-04-28 | ПТП 017380 280422 1 10 04 7 000000 1 | 2022-04-23 | 11 | Споживання | 2026 | ПС 110/35/10 кВ "Бориспіль" | - | 0.4 | Тимчасове приєднання | Бориспільський РП | -
213 | ПТП 017390 040522 1 10 14 7 000000 1 | 2022-05-04 | ПТП 017390 040522 1 10 14 7 000000 1 | 2022-04-29 | 10 | Споживання | 2026 | ПС 110/10 кВ "Жуляни" | - | 0.23 | Тимчасове приєднання | Києво-Святошинський РП | -
214 | ПТП 017423 200522 1 10 18 7 000000 1 | 2022-05-20 | ПТП 017423 200522 1 10 18 7 000000 1 | 2022-05-16 | 7 | Споживання | 2026 | ПС 110/35/10 кВ "Трубайлівка" | - | 0.4 | Тимчасове приєднання | Переяслав-Хмельницький РП | -
215 | ПТП 017429 230522 1 10 06 7 000000 1 | 2022-05-23 | ПТП 017429 230522 1 10 06 7 000000 1 | 2022-05-19 | 630 | Споживання | 2026 | ПС 110/10 кВ "ДБК" | - | 10 | Тимчасове приєднання | Броварський РП | -
216 | ПТП 017439 270522 1 10 06 7 000000 1 | 2022-05-27 | ПТП 017439 270522 1 10 06 7 000000 1 | 2022-05-23 | 10 | Споживання | 2026 | ПС 35/10 кВ "Кіровська" | - | 0.4 | Тимчасове приєднання | Броварський РП | -
217 | ПТП 017444 270522 1 10 02 7 000000 1 | 2022-05-27 | ПТП 017444 270522 1 10 02 7 000000 1 | 2022-05-23 | 27 | Споживання | 2026 | ПС 35/10/6 кВ "Узин" | - | 0.4 | Тимчасове приєднання | Білоцерківський РП | -
218 | ПТП 017446 270522 1 10 05 7 000000 1 | 2022-05-27 | ПТП 017446 270522 1 10 05 7 000000 1 | 2022-05-24 | 7 | Споживання | 2026 | ПС 110/35/10 кВ "Екскаваторна" | - | 0.23 | Тимчасове приєднання | Бородянський РП | -
219 | ПТП 017451 300522 1 10 14 7 000000 1 | 2022-05-30 | ПТП 017451 300522 1 10 14 7 000000 1 | 2022-05-30 | 5 | Споживання | 2026 | ПС 110/10 кВ "Іскра" | - | 0.23 | Тимчасове приєднання | Києво-Святошинський РП | -
220 | ПТП 017456 310522 1 10 05 7 000000 1 | 2022-05-31 | ПТП 017456 310522 1 10 05 7 000000 1 | 2022-05-26 | 10 | Споживання | 2026 | ПС 110/35/10 кВ "Екскаваторна" | - | 0.4 | Тимчасове приєднання | Бородянський РП | -
221 | ПТП 017469 030622 1 10 15 7 000000 1 | 2022-06-03 | ПТП 017469 030622 1 10 15 7 000000 1 | 2022-05-31 | 27 | Споживання | 2026 | ПС 35/10 кВ "Лугова" | - | 0.4 | Тимчасове приєднання | Макарівський РП | -
222 | ПТП 017471 030622 1 10 05 7 000000 1 | 2022-06-03 | ПТП 017471 030622 1 10 05 7 000000 1 | 2022-05-30 | 10 | Споживання | 2026 | ПС 110/35/10 кВ "Екскаваторна" | - | 0.4 | Тимчасове приєднання | Бородянський РП | -
223 | ПТП 017474 060622 1 10 14 7 000000 1 | 2022-06-06 | ПТП 017474 060622 1 10 14 7 000000 1 | 2022-06-01 | 20 | Споживання | 2026 | ПС 35/10 кВ "Гнатівка" | - | 0.4 | Тимчасове приєднання | Києво-Святошинський РП | -
224 | ПТП 017482 100622 1 10 06 7 000000 1 | 2022-06-10 | ПТП 017482 100622 1 10 06 7 000000 1 | 2022-06-06 | 17 | Споживання | 2026 | ПС 35/10 кВ "Заліська" | - | 0.4 | Тимчасове приєднання | Броварський РП | -
225 | ПТП 017486 100622 1 10 04 7 000000 1 | 2022-06-10 | ПТП 017486 100622 1 10 04 7 000000 1 | 2022-06-07 | 17 | Споживання | 2026 | ПС 35/6 кВ "Проців" | - | 0.4 | Тимчасове приєднання | Бориспільський РП | -
226 | ПТП 017489 100622 1 10 04 7 000000 1 | 2022-06-10 | ПТП 017489 100622 1 10 04 7 000000 1 | 2022-06-06 | 17 | Споживання | 2026 | ПС 35/10 кВ "Кучаків" | - | 0.4 | Тимчасове приєднання | Бориспільський РП | -
227 | ПТП 017493 100622 1 10 13 7 000000 1 | 2022-06-10 | ПТП 017493 100622 1 10 13 7 000000 1 | 2022-06-07 | 375 | Споживання | 2026 | ПС 35/10 кВ "Кагарлик" | - | 0.4 | Тимчасове приєднання | Кагарлицький РП | -
228 | ПТП 017496 100622 1 10 14 7 000000 1 | 2022-06-10 | ПТП 017496 100622 1 10 14 7 000000 1 | 2022-06-06 | 17 | Споживання | 2026 | ПС 110/10 кВ "Чабани" | - | 0.4 | Тимчасове приєднання | Києво-Святошинський РП | -
229 | ПТП 017501 130622 1 10 14 7 000000 1 | 2022-06-13 | ПТП 017501 130622 1 10 14 7 000000 1 | 2022-06-08 | 22 | Споживання | 2026 | ПС 110/10 кВ "Білогородка" | - | 10 | Тимчасове приєднання | Києво-Святошинський РП | -
230 | ПТП 017507 150622 1 10 15 7 000000 1 | 2022-06-15 | ПТП 017507 150622 1 10 15 7 000000 1 | 2022-06-10 | 25 | Споживання | 2026 | ПС 35/10 кВ "Копилів" | - | 0.4 | Тимчасове приєднання | Макарівський РП | -
231 | ПТП 017520 170622 1 10 14 7 000000 1 | 2022-06-17 | ПТП 017520 170622 1 10 14 7 000000 1 | 2022-06-14 | 200 | Споживання | 2026 | ПС 110/10 кВ "Білогородка" | - | 10 | Тимчасове приєднання | Києво-Святошинський РП | -
232 | ПТП 017521 170622 1 10 14 7 000000 1 | 2022-06-17 | ПТП 017521 170622 1 10 14 7 000000 1 | 2022-06-14 | 17 | Споживання | 2026 | ПС 110/10 кВ "Іскра" | - | 0.4 | Тимчасове приєднання | Києво-Святошинський РП | -
233 | ПТП 017528 170622 1 10 20 7 000000 1 | 2022-06-17 | ПТП 017528 170622 1 10 20 7 000000 1 | 2022-06-14 | 5 | Споживання | 2026 | ПС 35/10 кВ "Кам'янка" | - | 0.4 | Тимчасове приєднання | Рокитнянський РП | -
234 | ПТП 017546 210622 1 10 12 7 000000 1 | 2022-06-21 | ПТП 017546 210622 1 10 12 7 000000 1 | 2022-06-16 | 16.5 | Споживання | 2026 | ПС 110/10 кВ "Гостомель" | - | 0.4 | Тимчасове приєднання | Ірпінський РП | -
235 | ПТП 017564 220622 1 10 12 7 000000 1 | 2022-06-22 | ПТП 017564 220622 1 10 12 7 000000 1 | 2022-06-17 | 20 | Споживання | 2026 | ПС 110/10 кВ "Гостомель" | - | 0.4 | Тимчасове приєднання | Ірпінський РП | -
236 | ПТП 017582 240622 1 10 18 7 000000 1 | 2022-06-24 | ПТП 017582 240622 1 10 18 7 000000 1 | 2022-06-20 | 20 | Споживання | 2026 | ПС 110/35/10 кВ "Трубайлівка" | - | 10 | Тимчасове приєднання | Переяслав-Хмельницький РП | -
237 | ПТП 017583 240622 1 10 25 7 000000 1 | 2022-06-24 | ПТП 017583 240622 1 10 25 7 000000 1 | 2022-06-21 | 10 | Споживання | 2026 | ПС 110/35/10 кВ "Фастів" | - | 0.4 | Тимчасове приєднання | Фастівський РП | -
238 | ПТП 017585 240622 1 10 13 7 000000 1 | 2022-06-24 | ПТП 017585 240622 1 10 13 7 000000 1 | 2022-06-21 | 13 | Споживання | 2026 | ПС 35/10 кВ "Березівка" | - | 0.4 | Тимчасове приєднання | Кагарлицький РП | -
239 | ПТП 017589 240622 1 10 06 7 000000 1 | 2022-06-24 | ПТП 017589 240622 1 10 06 7 000000 1 | 2022-06-21 | 17 | Споживання | 2026 | ПС 110/6/10 кВ "Полігонна" | - | 0.4 | Тимчасове приєднання | Броварський РП | -
240 | ПТП 017590 240622 1 10 06 7 000000 1 | 2022-06-24 | ПТП 017590 240622 1 10 06 7 000000 1 | 2022-06-21 | 17 | Споживання | 2026 | ПС 110/6/10 кВ "Полігонна" | - | 0.4 | Тимчасове приєднання | Броварський РП | -
241 | ПТП 017591 240622 1 10 17 7 000000 1 | 2022-06-24 | ПТП 017591 240622 1 10 17 7 000000 1 | 2022-06-21 | 10 | Споживання | 2026 | ПС 330/110/10 кВ "ТпТЕС" | - | 0.4 | Тимчасове приєднання | Обухівський РП | -
242 | ПТП 017600 270622 1 10 14 7 000000 1 | 2022-06-27 | ПТП 017600 270622 1 10 14 7 000000 1 | 2022-06-22 | 10 | Споживання | 2026 | ПС 110/10 кВ "Чабани" | - | 0.4 | Тимчасове приєднання | Києво-Святошинський РП | -
243 | ПТП 017604 270622 1 10 06 7 000000 1 | 2022-06-27 | ПТП 017604 270622 1 10 06 7 000000 1 | 2022-06-22 | 50 | Споживання | 2026 | ПС 110/35/10 кВ "Княжичі" | - | 0.4 | Тимчасове приєднання | Броварський РП | -
244 | ПТП 017606 270622 1 10 14 7 000000 1 | 2022-06-27 | ПТП 017606 270622 1 10 14 7 000000 1 | 2022-06-22 | 10 | Споживання | 2026 | ПС 110/10 кВ "Іскра" | - | 0.4 | Тимчасове приєднання | Києво-Святошинський РП | -
245 | ПТП 017607 270622 1 10 04 7 000000 1 | 2022-06-27 | ПТП 017607 270622 1 10 04 7 000000 1 | 2022-06-22 | 16 | Споживання | 2026 | ПС 110/10 кВ "В.Олександрівка" | - | 0.4 | Тимчасове приєднання | Бориспільський РП | -
246 | ПТП 017615 280622 1 10 02 7 000000 1 | 2022-06-28 | ПТП 017615 280622 1 10 02 7 000000 1 | 2022-06-23 | 4 | Споживання | 2026 | ПС 35/10 кВ "Чупира" | - | 0.4 | Тимчасове приєднання | Білоцерківський РП | -
247 | ПТП 017622 290622 1 10 14 7 000000 1 | 2022-06-29 | ПТП 017622 290622 1 10 14 7 000000 1 | 2022-06-24 | 13 | Споживання | 2026 | ПС 110/10 кВ "Іскра" | - | 0.4 | Тимчасове приєднання | Києво-Святошинський РП | -
248 | ПТП 017626 290622 1 10 12 7 000000 1 | 2022-06-29 | ПТП 017626 290622 1 10 12 7 000000 1 | 2022-06-24 | 16 | Споживання | 2026 | ПС 110/10 кВ "Гостомель" | - | 0.4 | Тимчасове приєднання | Ірпінський РП | -
249 | ПТП 017636 010722 1 10 14 7 000000 1 | 2022-07-01 | ПТП 017636 010722 1 10 14 7 000000 1 | 2022-06-27 | 15 | Споживання | 2026 | ПС 110/10 кВ "Жуляни" | - | 0.4 | Тимчасове приєднання | Києво-Святошинський РП | -
250 | ПТП 017637 010722 1 10 02 7 000000 1 | 2022-07-01 | ПТП 017637 010722 1 10 02 7 000000 1 | 2022-06-28 | 7 | Споживання | 2026 | ПС 110/35/10 кВ "Рось" | - | 0.4 | Тимчасове приєднання | Білоцерківський РП | -
251 | ПТП 017642 010722 1 10 08 7 000000 1 | 2022-07-01 | ПТП 017642 010722 1 10 08 7 000000 1 | 2022-06-28 | 20 | Споживання | 2026 | ПС 110/10 кВ "Н.Петрівці" | - | 0.4 | Тимчасове приєднання | Вишгородський РП | -
252 | ПТП 017652 040722 1 10 14 7 000000 1 | 2022-07-04 | ПТП 017652 040722 1 10 14 7 000000 1 | 2022-06-29 | 1150 | Споживання | 2026 | ПС 110/10 кВ "Жуляни" | 62Z8044378908698 | 10 | Тимчасове приєднання | Києво-Святошинський РП | -
253 | ПТП 017654 040722 1 10 07 7 000000 1 | 2022-07-04 | ПТП 017654 040722 1 10 07 7 000000 1 | 2022-06-29 | 30 | Споживання | 2026 | ПС 35/10 кВ "Плесецька" | - | 0.4 | Тимчасове приєднання | Васильківський РП | -
254 | ПТП 017665 050722 1 10 14 7 000000 1 | 2022-07-05 | ПТП 017665 050722 1 10 14 7 000000 1 | 2022-06-30 | 12.5 | Споживання | 2026 | ПС 110/10 кВ "Чабани" | - | 0.4 | Тимчасове приєднання | Києво-Святошинський РП | -
255 | ПТП 017667 050722 1 10 14 7 000000 1 | 2022-07-05 | ПТП 017667 050722 1 10 14 7 000000 1 | 2022-07-01 | 12 | Споживання | 2026 | ПС 110/10 кВ "Юрівка" | - | 0.4 | Тимчасове приєднання | Києво-Святошинський РП | -
256 | ПТП 017670 050722 1 10 15 7 000000 1 | 2022-07-05 | ПТП 017670 050722 1 10 15 7 000000 1 | 2022-06-30 | 5 | Споживання | 2026 | ПС 110/35/10 кВ "Макарів" | - | 0.4 | Тимчасове приєднання | Макарівський РП | -
257 | ПТП 017678 050722 1 10 14 7 000000 1 | 2022-07-05 | ПТП 017678 050722 1 10 14 7 000000 1 | 2022-06-30 | 17 | Споживання | 2026 | ПС 110/10 кВ "Іскра" | - | 0.4 | Тимчасове приєднання | Києво-Святошинський РП | -
258 | ПТП 017685 080722 1 10 05 7 000000 1 | 2022-07-08 | ПТП 017685 080722 1 10 05 7 000000 1 | 2022-07-06 | 5 | Споживання | 2026 | ПС 110/35/10 кВ "Екскаваторна" | - | 0.4 | Тимчасове приєднання | Бородянський РП | -
259 | ПТП 017686 080722 1 10 12 7 000000 1 | 2022-07-08 | ПТП 017686 080722 1 10 12 7 000000 1 | 2022-07-04 | 5 | Споживання | 2026 | ПС 35/10 кВ "Дмитрівка" | - | 0.4 | Тимчасове приєднання | Ірпінський РП | -
260 | ПТП 017688 080722 1 10 14 7 000000 1 | 2022-07-08 | ПТП 017688 080722 1 10 14 7 000000 1 | 2022-07-04 | 7 | Споживання | 2026 | ПС 35/10 кВ "Гореничі" | - | 0.4 | Тимчасове приєднання | Києво-Святошинський РП | -
261 | ПТП 017692 080722 1 10 14 7 000000 1 | 2022-07-08 | ПТП 017692 080722 1 10 14 7 000000 1 | 2022-07-04 | 12 | Споживання | 2026 | ПС 35/10 кВ "Рославичі" | - | 0.4 | Тимчасове приєднання | Києво-Святошинський РП | -
262 | ПТП 017697 080722 1 10 17 7 000000 1 | 2022-07-08 | ПТП 017697 080722 1 10 17 7 000000 1 | 2022-07-04 | 15 | Споживання | 2026 | ПС 35/10 кВ "Дачна" | - | 0.4 | Тимчасове приєднання | Обухівський РП | -
263 | ПТП 017700 080722 1 10 18 7 000000 1 | 2022-07-08 | ПТП 017700 080722 1 10 18 7 000000 1 | 2022-07-04 | 7 | Споживання | 2026 | ПС 110/35/10 кВ "Трубайлівка" | - | 0.4 | Тимчасове приєднання | Переяслав-Хмельницький РП | -
264 | ПТП 017706 080722 1 10 14 7 000000 1 | 2022-07-08 | ПТП 017706 080722 1 10 14 7 000000 1 | 2022-07-05 | 40 | Споживання | 2026 | ПС 110/35/10 кВ "Нікольська" | - | 0.4 | Тимчасове приєднання | Києво-Святошинський РП | -
265 | ПТП 017707 080722 1 10 12 7 000000 1 | 2022-07-08 | ПТП 017707 080722 1 10 12 7 000000 1 | 2022-07-05 | 33.5 | Споживання | 2026 | ПС 35/10 кВ "Гостомель" | - | 0.4 | Тимчасове приєднання | Ірпінський РП | -
266 | ПТП 017709 080722 1 10 18 7 000000 1 | 2022-07-08 | ПТП 017709 080722 1 10 18 7 000000 1 | 2022-07-05 | 13 | Споживання | 2026 | ПС 35/10 кВ "Єрківці" | - | 0.4 | Тимчасове приєднання | Переяслав-Хмельницький РП | -
267 | ПТП 017713 080722 1 10 06 7 000000 1 | 2022-07-08 | ПТП 017713 080722 1 10 06 7 000000 1 | 2022-07-04 | 50 | Споживання | 2026 | ПС 110/10 кВ "ДБК" | - | 0.4 | Тимчасове приєднання | Броварський РП | -
268 | ПТП 017716 080722 1 10 07 7 000000 1 | 2022-07-08 | ПТП 017716 080722 1 10 07 7 000000 1 | 2022-07-04 | 14 | Споживання | 2026 | ПС 35/10 кВ "Глеваха" | - | 0.4 | Тимчасове приєднання | Васильківський РП | -
269 | ПТП 017718 080722 1 10 07 7 000000 1 | 2022-07-08 | ПТП 017718 080722 1 10 07 7 000000 1 | 2022-07-05 | 20 | Споживання | 2026 | ПС 35/10 кВ "Кодаки" | - | 0.4 | Тимчасове приєднання | Васильківський РП | -
270 | ПТП 017719 080722 1 10 07 7 000000 1 | 2022-07-08 | ПТП 017719 080722 1 10 07 7 000000 1 | 2022-07-05 | 20 | Споживання | 2026 | ПС 35/10 кВ "Кодаки" | - | 0.4 | Тимчасове приєднання | Васильківський РП | -
271 | ПТП 017721 080722 1 10 05 7 000000 1 | 2022-07-08 | ПТП 017721 080722 1 10 05 7 000000 1 | 2022-07-05 | 10 | Споживання | 2026 | ПС 110/10 кВ "Немішаєве" | - | 0.4 | Тимчасове приєднання | Бородянський РП | -
272 | ПТП 017724 080722 1 10 17 7 000000 1 | 2022-07-08 | ПТП 017724 080722 1 10 17 7 000000 1 | 2022-07-05 | 35 | Споживання | 2026 | ПС 110/27,5/10 кВ "Підгірці" | - | 0.4 | Тимчасове приєднання | Обухівський РП | -
273 | ПТП 017737 110722 1 10 04 7 000000 1 | 2022-07-11 | ПТП 017737 110722 1 10 04 7 000000 1 | 2022-07-06 | 10 | Споживання | 2026 | ПС 110/10 кВ "В.Олександрівка" | - | 0.4 | Тимчасове приєднання | Бориспільський РП | -
274 | ПТП 017738 110722 1 10 04 7 000000 1 | 2022-07-11 | ПТП 017738 110722 1 10 04 7 000000 1 | 2022-07-06 | 50 | Споживання | 2026 | ПС 110/10 кВ "В.Олександрівка" | - | 0.4 | Тимчасове приєднання | Бориспільський РП | -
275 | ПТП 017744 110722 1 10 12 7 000000 1 | 2022-07-11 | ПТП 017744 110722 1 10 12 7 000000 1 | 2022-07-06 | 3 | Споживання | 2026 | ПС 110/10 кВ "Гостомель" | - | 0.23 | Тимчасове приєднання | Ірпінський РП | -
276 | ПТП 017747 110722 1 10 14 7 000000 1 | 2022-07-11 | ПТП 017747 110722 1 10 14 7 000000 1 | 2022-07-06 | 20 | Споживання | 2026 | ПС 110/10 кВ "Білогородка" | - | 0.4 | Тимчасове приєднання | Києво-Святошинський РП | -
277 | ПТП 017756 120722 1 10 14 7 000000 1 | 2022-07-12 | ПТП 017756 120722 1 10 14 7 000000 1 | 2022-07-07 | 5 | Споживання | 2026 | ПС 110/10 кВ "Білогородка" | - | 0.4 | Тимчасове приєднання | Києво-Святошинський РП | -
278 | ПТП 017758 120722 1 10 12 7 000000 1 | 2022-07-12 | ПТП 017758 120722 1 10 12 7 000000 1 | 2022-07-08 | 13 | Споживання | 2026 | ПС 110/10 кВ "Ірпінь" | - | 0.4 | Тимчасове приєднання | Ірпінський РП | -
279 | ПТП 017759 120722 1 10 15 7 000000 1 | 2022-07-12 | ПТП 017759 120722 1 10 15 7 000000 1 | 2022-07-08 | 2 | Споживання | 2026 | ПС 110/35/10 кВ "Макарів" | - | 0.23 | Тимчасове приєднання | Макарівський РП | -
280 | ПТП 017760 120722 1 10 12 7 000000 1 | 2022-07-12 | ПТП 017760 120722 1 10 12 7 000000 1 | 2022-07-08 | 3 | Споживання | 2026 | ПС 110/10 кВ "Ірпінь" | 62Z6099273480904 | 0.23 | Тимчасове приєднання | Ірпінський РП | -
281 | ПТП 017761 120722 1 10 07 7 000000 1 | 2022-07-12 | ПТП 017761 120722 1 10 07 7 000000 1 | 2022-07-08 | 50 | Споживання | 2026 | ПС 35/10 кВ "Рославичі" | - | 0.4 | Тимчасове приєднання | Васильківський РП | -
282 | ПТП 017773 120722 1 10 08 7 000000 1 | 2022-07-12 | ПТП 017773 120722 1 10 08 7 000000 1 | 2022-07-08 | 8 | Споживання | 2026 | ПС 110/35/10 кВ "Демидів" | - | 0.23 | Тимчасове приєднання | Вишгородський РП | -
283 | ПТП 017784 150722 1 10 06 7 000000 1 | 2022-07-15 | ПТП 017784 150722 1 10 06 7 000000 1 | 2022-07-11 | 7 | Споживання | 2026 | ПС 35/10 кВ "Літки" | - | 0.4 | Тимчасове приєднання | Броварський РП | -
284 | ПТП 017786 150722 1 10 25 7 000000 1 | 2022-07-15 | ПТП 017786 150722 1 10 25 7 000000 1 | 2022-07-12 | 10 | Споживання | 2026 | ПС 35/10 кВ "Бишів" | - | 0.4 | Тимчасове приєднання | Фастівський РП | -
285 | ПТП 017788 150722 1 10 07 7 000000 1 | 2022-07-15 | ПТП 017788 150722 1 10 07 7 000000 1 | 2022-07-12 | 14 | Споживання | 2026 | ПС 35/10 кВ "Глеваха" | - | 0.4 | Тимчасове приєднання | Васильківський РП | -
286 | ПТП 017792 150722 1 10 06 7 000000 1 | 2022-07-15 | ПТП 017792 150722 1 10 06 7 000000 1 | 2022-07-12 | 11 | Споживання | 2026 | ПС 110/10 кВ "Асканія" | - | 0.4 | Тимчасове приєднання | Броварський РП | -
287 | ПТП 017797 150722 1 10 17 7 000000 1 | 2022-07-15 | ПТП 017797 150722 1 10 17 7 000000 1 | 2022-07-11 | 15 | Споживання | 2026 | ПС 110/10 кВ "Жуківці" | - | 0.4 | Тимчасове приєднання | Обухівський РП | -
288 | ПТП 017803 150722 1 10 04 7 000000 1 | 2022-07-15 | ПТП 017803 150722 1 10 04 7 000000 1 | 2022-07-12 | 4 | Споживання | 2026 | ПС 110/10 кВ "Стріла" | - | 0.23 | Тимчасове приєднання | Бориспільський РП | -
289 | ПТП 017808 150722 1 10 01 7 000000 1 | 2022-07-15 | ПТП 017808 150722 1 10 01 7 000000 1 | 2022-07-11 | 7 | Споживання | 2026 | ПС 110/35/10 кВ "Березань" | - | 0.4 | Тимчасове приєднання | Баришівський РП | -
290 | ПТП 017815 180722 1 10 27 7 000000 1 | 2022-07-18 | ПТП 017815 180722 1 10 27 7 000000 1 | 2022-07-13 | 11 | Споживання | 2026 | ПС 35/10 кВ "Садова" | - | 0.4 | Тимчасове приєднання | Яготинська дільниця | -
291 | ПТП 017831 180722 1 10 14 7 000000 1 | 2022-07-18 | ПТП 017831 180722 1 10 14 7 000000 1 | 2022-07-13 | 15 | Споживання | 2026 | ПС 35/10 кВ "Глеваха" | - | 0.4 | Тимчасове приєднання | Києво-Святошинський РП | -
292 | ПТП 017832 180722 1 10 06 7 000000 1 | 2022-07-18 | ПТП 017832 180722 1 10 06 7 000000 1 | 2022-07-13 | 5 | Споживання | 2026 | ПС 35/10 кВ "Літки" | - | 0.23 | Тимчасове приєднання | Броварський РП | -
293 | ПТП 017833 180722 1 10 06 7 000000 1 | 2022-07-18 | ПТП 017833 180722 1 10 06 7 000000 1 | 2022-07-13 | 16 | Споживання | 2026 | ПС 330/110/10 кВ "ТЕЦ-6" | - | 0.4 | Тимчасове приєднання | Броварський РП | -
294 | ПТП 017834 180722 1 10 14 7 000000 1 | 2022-07-18 | ПТП 017834 180722 1 10 14 7 000000 1 | 2022-07-14 | 2 | Споживання | 2026 | ПС 110/10 кВ "Немішаєве" | - | 0.4 | Тимчасове приєднання | Ірпінський РП | -
295 | ПТП 017840 190722 1 10 05 7 000000 1 | 2022-07-19 | ПТП 017840 190722 1 10 05 7 000000 1 | 2022-07-14 | 3 | Споживання | 2026 | ПС 110/10 кВ "Немішаєве" | - | 0.23 | Тимчасове приєднання | Бородянський РП | -
296 | ПТП 017842 190722 1 10 12 7 000000 1 | 2022-07-19 | ПТП 017842 190722 1 10 12 7 000000 1 | 2022-07-15 | 10 | Споживання | 2026 | ПС 35/10 кВ "Гостомель" | - | 0.4 | Тимчасове приєднання | Ірпінський РП | -
297 | ПТП 017843 190722 1 10 17 7 000000 1 | 2022-07-19 | ПТП 017843 190722 1 10 17 7 000000 1 | 2022-07-14 | 20 | Споживання | 2026 | ПС 35/10 кВ "Рославичі" | - | 0.4 | Тимчасове приєднання | Обухівський РП | -
298 | ПТП 017849 190722 1 10 14 7 000000 1 | 2022-07-19 | ПТП 017849 190722 1 10 14 7 000000 1 | 2022-07-14 | 8 | Споживання | 2026 | ПС 110/10 кВ "Жуляни" | - | 0.4 | Тимчасове приєднання | Києво-Святошинський РП | -
299 | ПТП 017850 190722 1 10 14 7 000000 1 | 2022-07-19 | ПТП 017850 190722 1 10 14 7 000000 1 | 2022-07-14 | 8 | Споживання | 2026 | ПС 110/10 кВ "Жуляни" | - | 0.4 | Тимчасове приєднання | Києво-Святошинський РП | -
300 | ПТП 017851 190722 1 10 06 7 000000 1 | 2022-07-19 | ПТП 017851 190722 1 10 06 7 000000 1 | 2022-07-14 | 3 | Споживання | 2026 | ПС 110/27,5/10 кВ "Бобрик" | - | 0.23 | Тимчасове приєднання | Броварський РП | -
301 | ПТП 017854 190722 1 10 17 7 000000 1 | 2022-07-19 | ПТП 017854 190722 1 10 17 7 000000 1 | 2022-07-14 | 11 | Споживання | 2026 | ПС 110/35/10 кВ "Обухів" | - | 0.4 | Тимчасове приєднання | Обухівський РП | -
302 | ПТП 017856 190722 1 10 04 7 000000 1 | 2022-07-19 | ПТП 017856 190722 1 10 04 7 000000 1 | 2022-07-14 | 15 | Споживання | 2026 | ПС 110/35/10 кВ "Бориспіль" | - | 0.4 | Тимчасове приєднання | Бориспільський РП | -
303 | ПТП 017857 190722 1 10 14 7 000000 1 | 2022-07-19 | ПТП 017857 190722 1 10 14 7 000000 1 | 2022-07-15 | 25 | Споживання | 2026 | ПС 110/10 кВ "Іскра" | - | 0.4 | Тимчасове приєднання | Києво-Святошинський РП | -
304 | ПТП 017863 190722 1 10 02 7 000000 1 | 2022-07-19 | ПТП 017863 190722 1 10 02 7 000000 1 | 2022-07-15 | 73 | Споживання | 2026 | ПС 110/10 кВ "Роток" | - | 0.4 | Тимчасове приєднання | Білоцерківський РП | -
305 | ПТП 017864 190722 1 10 06 7 000000 1 | 2022-07-19 | ПТП 017864 190722 1 10 06 7 000000 1 | 2022-07-14 | 4 | Споживання | 2026 | ПС 35/10 кВ "Кіровська" | - | 0.23 | Тимчасове приєднання | Броварський РП | -
306 | ПТП 017865 190722 1 10 14 7 000000 1 | 2022-07-19 | ПТП 017865 190722 1 10 14 7 000000 1 | 2022-07-15 | 11 | Споживання | 2026 | ПС 110/10 кВ "Іскра" | - | 0.4 | Тимчасове приєднання | Києво-Святошинський РП | -
307 | ПТП 017872 190722 1 10 18 7 000000 1 | 2022-07-19 | ПТП 017872 190722 1 10 18 7 000000 1 | 2022-07-14 | 11 | Споживання | 2026 | ПС 110/35/10 кВ "Трубайлівка" | - | 0.4 | Тимчасове приєднання | Переяслав-Хмельницький РП | -
308 | ПТП 017874 220722 1 10 12 7 000000 1 | 2022-07-22 | ПТП 017874 220722 1 10 12 7 000000 1 | 2022-07-18 | 6 | Споживання | 2026 | ПС 110/10 кВ "Немішаєве" | - | 0.4 | Тимчасове приєднання | Ірпінський РП | -
309 | ПТП 017877 220722 1 10 14 7 000000 1 | 2022-07-22 | ПТП 017877 220722 1 10 14 7 000000 1 | 2022-07-18 | 1280 | Споживання | 2026 | ПС 110/10 кВ "Чабани" | 62Z3405441783589 | 10 | Тимчасове приєднання | Києво-Святошинський РП | -
310 | ПТП 017878 220722 1 10 14 7 000000 1 | 2022-07-22 | ПТП 017878 220722 1 10 14 7 000000 1 | 2022-07-18 | 2866 | Споживання | 2026 | ПС 110/10 кВ "Чабани" | - | 0.4 | Тимчасове приєднання | Києво-Святошинський РП | -
311 | ПТП 017883 220722 1 10 06 7 000000 1 | 2022-07-22 | ПТП 017883 220722 1 10 06 7 000000 1 | 2022-07-18 | 17 | Споживання | 2026 | ПС 110/35/10 кВ "Княжичі" | - | 0.4 | Тимчасове приєднання | Броварський РП | -
312 | ПТП 017885 220722 1 10 14 7 000000 1 | 2022-07-22 | ПТП 017885 220722 1 10 14 7 000000 1 | 2022-07-19 | 10 | Споживання | 2026 | ПС 35/10 кВ "Гореничі" | - | 0.4 | Тимчасове приєднання | Києво-Святошинський РП | -
313 | ПТП 017895 220722 1 10 04 7 000000 1 | 2022-07-22 | ПТП 017895 220722 1 10 04 7 000000 1 | 2022-07-18 | 50 | Споживання | 2026 | ПС 35/10 кВ "Млинове" | - | 10 | Тимчасове приєднання | Бориспільський РП | -
314 | ПТП 017896 220722 1 10 04 7 000000 1 | 2022-07-22 | ПТП 017896 220722 1 10 04 7 000000 1 | 2022-07-19 | 10 | Споживання | 2026 | ПС 35/10 кВ "Роща" | - | 0.4 | Тимчасове приєднання | Бориспільський РП | -
315 | ПТП 017897 220722 1 10 25 7 000000 1 | 2022-07-22 | ПТП 017897 220722 1 10 25 7 000000 1 | 2022-07-18 | 27 | Споживання | 2026 | ПС 35/10 кВ "М.Снітинка" | - | 0.4 | Тимчасове приєднання | Фастівський РП | -
316 | ПТП 017898 220722 1 10 04 7 000000 1 | 2022-07-22 | ПТП 017898 220722 1 10 04 7 000000 1 | 2022-07-19 | 140 | Споживання | 2026 | ПС 35/10 кВ "Інкубаторна" | - | 10 | Тимчасове приєднання | Бориспільський РП | -
317 | ПТП 017903 250722 1 10 15 7 000000 1 | 2022-07-25 | ПТП 017903 250722 1 10 15 7 000000 1 | 2022-07-20 | 20 | Споживання | 2026 | ПС 35/10 кВ "Копилів" | - | 0.4 | Тимчасове приєднання | Макарівський РП | -
318 | ПТП 017904 250722 1 10 14 7 000000 1 | 2022-07-25 | ПТП 017904 250722 1 10 14 7 000000 1 | 2022-07-20 | 145 | Споживання | 2026 | ПС 35/10 кВ "Гореничі" | - | 10 | Тимчасове приєднання | Києво-Святошинський РП | -
319 | ПТП 017928 290722 1 10 15 7 000000 1 | 2022-07-29 | ПТП 017928 290722 1 10 15 7 000000 1 | 2022-07-25 | 15 | Споживання | 2026 | ПС 35/10 кВ "Копилів" | - | 0.4 | Тимчасове приєднання | Макарівський РП | -
320 | ПТП 017935 290722 1 10 15 7 000000 1 | 2022-07-29 | ПТП 017935 290722 1 10 15 7 000000 1 | 2022-07-25 | 5 | Споживання | 2026 | ПС 35/10 кВ "Копилів" | - | 0.4 | Тимчасове приєднання | Макарівський РП | -
321 | ПТП 017939 290722 1 10 22 7 000000 1 | 2022-07-29 | ПТП 017939 290722 1 10 22 7 000000 1 | 2022-07-25 | 10 | Споживання | 2026 | ПС 110/35/10 кВ "Ставище" | - | 0.4 | Тимчасове приєднання | Ставищенський РП | -
322 | ПТП 017941 290722 1 10 24 7 000000 1 | 2022-07-29 | ПТП 017941 290722 1 10 24 7 000000 1 | 2022-07-25 | 30 | Споживання | 2026 | ПС 35/10 кВ "Денихівка" | - | 0.4 | Тимчасове приєднання | Тетіївський РП | -
323 | ПТП 017948 290722 1 10 14 7 000000 1 | 2022-07-29 | ПТП 017948 290722 1 10 14 7 000000 1 | 2022-07-25 | 50 | Споживання | 2026 | ПС 35/10 кВ "Гореничі" | - | 0.4 | Тимчасове приєднання | Києво-Святошинський РП | -
324 | ПТП 017952 290722 1 10 02 7 000000 1 | 2022-07-29 | ПТП 017952 290722 1 10 02 7 000000 1 | 2022-07-25 | 7 | Споживання | 2026 | ПС 110/10 кВ "Озірне" | - | 0.23 | Тимчасове приєднання | Білоцерківський РП | -
325 | ПТП 017956 290722 1 10 14 7 000000 1 | 2022-07-29 | ПТП 017956 290722 1 10 14 7 000000 1 | 2022-07-26 | 10 | Споживання | 2026 | ПС 35/10 кВ "Гореничі" | - | 0.4 | Тимчасове приєднання | Києво-Святошинський РП | -
326 | ПТП 017960 290722 1 10 17 7 000000 1 | 2022-07-29 | ПТП 017960 290722 1 10 17 7 000000 1 | 2022-07-25 | 9 | Споживання | 2026 | ПС 110/35/10 кВ "Обухів" | - | 0.4 | Тимчасове приєднання | Обухівський РП | -
327 | ПТП 017965 290722 1 10 07 7 000000 1 | 2022-07-29 | ПТП 017965 290722 1 10 07 7 000000 1 | 2022-07-26 | 17 | Споживання | 2026 | ПС 35/10 кВ "Кодаки" | - | 0.4 | Тимчасове приєднання | Васильківський РП | -
328 | ПТП 017970 290722 1 10 25 7 000000 1 | 2022-07-29 | ПТП 017970 290722 1 10 25 7 000000 1 | 2022-07-25 | 15 | Споживання | 2026 | ПС 35/10 кВ "В.Снітинка" | - | 0.4 | Тимчасове приєднання | Фастівський РП | -
329 | ПТП 017974 290722 1 10 25 7 000000 1 | 2022-07-29 | ПТП 017974 290722 1 10 25 7 000000 1 | 2022-07-26 | 50 | Споживання | 2026 | ПС 110/35/10 кВ "Фастів" | - | 0.4 | Тимчасове приєднання | Фастівський РП | -
330 | ПТП 017978 010822 1 10 15 7 000000 1 | 2022-08-01 | ПТП 017978 010822 1 10 15 7 000000 1 | 2022-07-27 | 5 | Споживання | 2026 | ПС 35/10 кВ "Лугова" | - | 0.23 | Тимчасове приєднання | Макарівський РП | -
331 | ПТП 017982 010822 1 10 04 7 000000 1 | 2022-08-01 | ПТП 017982 010822 1 10 04 7 000000 1 | 2022-07-27 | 12.5 | Споживання | 2026 | ПС 110/10 кВ "В.Олександрівка" | - | 0.4 | Тимчасове приєднання | Бориспільський РП | -
332 | ПТП 017989 020822 1 10 11 7 000000 1 | 2022-08-02 | ПТП 017989 020822 1 10 11 7 000000 1 | 2022-07-28 | 145 | Споживання | 2026 | ПС 35/10 кВ "Красилівка" | - | 0.4 | Тимчасове приєднання | Іванківський РП | -
333 | ПТП 017990 020822 1 10 17 7 000000 1 | 2022-08-02 | ПТП 017990 020822 1 10 17 7 000000 1 | 2022-07-28 | 50 | Споживання | 2026 | ПС 35/10 кВ "Конча-Заспа" | - | 0.4 | Тимчасове приєднання | Обухівський РП | -
334 | ПТП 017993 020822 1 10 27 7 000000 1 | 2022-08-02 | ПТП 017993 020822 1 10 27 7 000000 1 | 2022-07-28 | 13 | Споживання | 2026 | ПС 35/10 кВ "Садова" | - | 0.4 | Тимчасове приєднання | Яготинська дільниця | -
335 | ПТП 017997 020822 1 10 21 7 000000 1 | 2022-08-02 | ПТП 017997 020822 1 10 21 7 000000 1 | 2022-07-28 | 10 | Споживання | 2026 | ПС 35/10 кВ "Сокіл" | - | 0.4 | Тимчасове приєднання | Сквирський РП | -
336 | ПТП 018022 050822 1 10 16 7 000000 1 | 2022-08-05 | ПТП 018022 050822 1 10 16 7 000000 1 | 2022-08-02 | 9 | Споживання | 2026 | ПС 35/10 кВ "М.Букрин" | - | 0.4 | Тимчасове приєднання | Миронівський РП | -
337 | ПТП 018027 050822 1 10 12 7 000000 1 | 2022-08-05 | ПТП 018027 050822 1 10 12 7 000000 1 | 2022-08-05 | 7 | Споживання | 2026 | ПС 110/35/10 кВ "Біличі" | - | 0.4 | Тимчасове приєднання | Ірпінський РП | -
338 | ПТП 018037 050822 1 10 04 7 000000 1 | 2022-08-05 | ПТП 018037 050822 1 10 04 7 000000 1 | 2022-08-01 | 12 | Споживання | 2026 | ПС 110/10 кВ "Стріла" | - | 0.4 | Тимчасове приєднання | Бориспільський РП | -
339 | ПТП 018044 050822 1 10 17 7 000000 1 | 2022-08-05 | ПТП 018044 050822 1 10 17 7 000000 1 | 2022-08-02 | 12 | Споживання | 2026 | ПС 110/27,5/10 кВ "Підгірці" | - | 0.4 | Тимчасове приєднання | Обухівський РП | -
340 | ПТП 018054 080822 1 10 06 7 000000 1 | 2022-08-08 | ПТП 018054 080822 1 10 06 7 000000 1 | 2022-08-03 | 10 | Споживання | 2026 | ПС 35/10 кВ "Гоголів" | - | 0.4 | Тимчасове приєднання | Броварський РП | -
341 | ПТП 018056 080822 1 10 05 7 000000 1 | 2022-08-08 | ПТП 018056 080822 1 10 05 7 000000 1 | 2022-08-03 | 5 | Споживання | 2026 | ПС 35/10 кВ "Гаврилівка" | - | 0.23 | Тимчасове приєднання | Бородянський РП | -
342 | ПТП 018062 080822 1 10 07 7 000000 1 | 2022-08-08 | ПТП 018062 080822 1 10 07 7 000000 1 | 2022-08-03 | 20 | Споживання | 2026 | ПС 35/10 кВ "Глеваха" | - | 0.4 | Тимчасове приєднання | Васильківський РП | -
343 | ПТП 018069 080822 1 10 06 7 000000 1 | 2022-08-08 | ПТП 018069 080822 1 10 06 7 000000 1 | 2022-08-03 | 10 | Споживання | 2026 | ПС 35/10 кВ "Заворичі" | - | 0.4 | Тимчасове приєднання | Броварський РП | -
344 | ПТП 018081 090822 1 10 17 7 000000 1 | 2022-08-09 | ПТП 018081 090822 1 10 17 7 000000 1 | 2022-08-04 | 100 | Споживання | 2026 | ПС 35/10 кВ "Дачна" | - | 10 | Тимчасове приєднання | Обухівський РП | -
345 | ПТП 018086 090822 1 10 12 7 000000 1 | 2022-08-09 | ПТП 018086 090822 1 10 12 7 000000 1 | 2022-08-04 | 24.5 | Споживання | 2026 | ПС 110/10 кВ "Гостомель" | - | 0.4 | Тимчасове приєднання | Ірпінський РП | -
346 | ПТП 018099 100822 1 10 14 7 000000 1 | 2022-08-10 | ПТП 018099 100822 1 10 14 7 000000 1 | 2022-08-05 | 13 | Споживання | 2026 | ПС 110/10 кВ "Тарасівка" | - | 0.4 | Тимчасове приєднання | Києво-Святошинський РП | -
347 | ПТП 018100 100822 1 10 14 7 000000 1 | 2022-08-10 | ПТП 018100 100822 1 10 14 7 000000 1 | 2022-08-05 | 15 | Споживання | 2026 | ПС 110/10 кВ "Жуляни" | - | 0.4 | Тимчасове приєднання | Києво-Святошинський РП | -
348 | ПТП 018107 100822 1 10 02 7 000000 1 | 2022-08-10 | ПТП 018107 100822 1 10 02 7 000000 1 | 2022-08-05 | 15 | Споживання | 2026 | ПС 35/10 кВ "Трушки" | - | 0.4 | Тимчасове приєднання | Білоцерківський РП | -
349 | ПТП 018108 100822 1 10 06 7 000000 1 | 2022-08-10 | ПТП 018108 100822 1 10 06 7 000000 1 | 2022-08-05 | 4 | Споживання | 2026 | ПС 35/10 кВ "Пухівка" | - | 0.23 | Тимчасове приєднання | Броварський РП | -
350 | ПТП 018115 100822 1 10 04 7 000000 1 | 2022-08-10 | ПТП 018115 100822 1 10 04 7 000000 1 | 2022-08-05 | 12 | Споживання | 2026 | ПС 35/10 кВ "Вороньків" | - | 0.4 | Тимчасове приєднання | Бориспільський РП | -
351 | ПТП 018122 120822 1 10 14 7 000000 1 | 2022-08-12 | ПТП 018122 120822 1 10 14 7 000000 1 | 2022-08-08 | 20 | Споживання | 2026 | ПС 35/10 кВ "Музичі" | - | 0.4 | Тимчасове приєднання | Києво-Святошинський РП | -
352 | ПТП 018130 120822 1 10 27 7 000000 1 | 2022-08-12 | ПТП 018130 120822 1 10 27 7 000000 1 | 2022-08-08 | 12.5 | Споживання | 2026 | ПС 110/35/10 кВ "Яготин" | - | 0.4 | Тимчасове приєднання | Яготинська дільниця | -
353 | ПТП 018139 120822 1 10 12 7 000000 1 | 2022-08-12 | ПТП 018139 120822 1 10 12 7 000000 1 | 2022-08-08 | 12 | Споживання | 2026 | ПС 110/10 кВ "Гостомель" | - | 0.4 | Тимчасове приєднання | Ірпінський РП | -
354 | ПТП 018140 120822 1 10 14 7 000000 1 | 2022-08-12 | ПТП 018140 120822 1 10 14 7 000000 1 | 2022-08-09 | 13 | Споживання | 2026 | ПС 35/10 кВ "Гореничі" | - | 0.4 | Тимчасове приєднання | Києво-Святошинський РП | -
355 | ПТП 018144 120822 1 10 07 7 000000 1 | 2022-08-12 | ПТП 018144 120822 1 10 07 7 000000 1 | 2022-08-08 | 10 | Споживання | 2026 | ПС 35/10 кВ "Глеваха" | - | 0.4 | Тимчасове приєднання | Васильківський РП | -
356 | ПТП 018154 120822 1 10 12 7 000000 1 | 2022-08-12 | ПТП 018154 120822 1 10 12 7 000000 1 | 2022-08-09 | 11 | Споживання | 2026 | ПС 110/10 кВ "Ірпінь" | - | 0.4 | Тимчасове приєднання | Ірпінський РП | -
357 | ПТП 018155 120822 1 10 14 7 000000 1 | 2022-08-12 | ПТП 018155 120822 1 10 14 7 000000 1 | 2022-08-08 | 570 | Споживання | 2026 | ПС 110/10 кВ "Чабани" | 62Z1840836760319 | 0.4 | Тимчасове приєднання | Києво-Святошинський РП | -
358 | ПТП 018160 150822 1 10 06 7 000000 1 | 2022-08-15 | ПТП 018160 150822 1 10 06 7 000000 1 | 2022-08-10 | 20 | Споживання | 2026 | ПС 110/35/10 кВ "Калита" | - | 0.4 | Тимчасове приєднання | Броварський РП | -
359 | ПТП 018163 150822 1 10 12 7 000000 1 | 2022-08-15 | ПТП 018163 150822 1 10 12 7 000000 1 | 2022-08-10 | 12 | Споживання | 2026 | ПС 110/35/27,5 кВ "Буча" | - | 0.4 | Тимчасове приєднання | Ірпінський РП | -
360 | ПТП 018176 150822 1 10 04 7 000000 1 | 2022-08-15 | ПТП 018176 150822 1 10 04 7 000000 1 | 2022-08-10 | 34 | Споживання | 2026 | ПС 110/10 кВ "Стріла" | - | 0.4 | Тимчасове приєднання | Бориспільський РП | -
361 | ПТП 018188 160822 1 10 08 7 000000 1 | 2022-08-16 | ПТП 018188 160822 1 10 08 7 000000 1 | 2022-08-11 | 14 | Споживання | 2026 | ПС 110/10 кВ "Іскра" | - | 0.4 | Тимчасове приєднання | Вишгородський РП | -
362 | ПТП 018202 160822 1 10 17 7 000000 1 | 2022-08-16 | ПТП 018202 160822 1 10 17 7 000000 1 | 2022-08-11 | 8 | Споживання | 2026 | ПС 110/35/10 кВ "Обухів" | - | 0.23 | Тимчасове приєднання | Обухівський РП | -
363 | ПТП 018204 160822 1 10 14 7 000000 1 | 2022-08-16 | ПТП 018204 160822 1 10 14 7 000000 1 | 2022-08-11 | 17 | Споживання | 2026 | ПС 110/10 кВ "Юрівка" | - | 0.4 | Тимчасове приєднання | Києво-Святошинський РП | -
364 | ПТП 018214 170822 1 10 04 7 000000 1 | 2022-08-17 | ПТП 018214 170822 1 10 04 7 000000 1 | 2022-08-12 | 20.5 | Споживання | 2026 | ПС 110/10 кВ "Стріла" | - | 0.4 | Тимчасове приєднання | Бориспільський РП | -
365 | ПТП 018215 170822 1 10 21 7 000000 1 | 2022-08-17 | ПТП 018215 170822 1 10 21 7 000000 1 | 2022-08-12 | 50 | Споживання | 2026 | ПС 35/10 кВ "Селезенівка" | - | 0.4 | Тимчасове приєднання | Сквирський РП | -
366 | ПТП 018219 170822 1 10 04 7 000000 1 | 2022-08-17 | ПТП 018219 170822 1 10 04 7 000000 1 | 2022-08-12 | 20.5 | Споживання | 2026 | ПС 110/10 кВ "Стріла" | - | 0.4 | Тимчасове приєднання | Бориспільський РП | -
367 | ПТП 018221 170822 1 10 04 7 000000 1 | 2022-08-17 | ПТП 018221 170822 1 10 04 7 000000 1 | 2022-08-12 | 30 | Споживання | 2026 | ПС 35/10 кВ "Роща" | - | 0.4 | Тимчасове приєднання | Бориспільський РП | -
368 | ПТП 018227 170822 1 10 14 7 000000 1 | 2022-08-17 | ПТП 018227 170822 1 10 14 7 000000 1 | 2022-08-12 | 20 | Споживання | 2026 | ПС 35/10 кВ "Музичі" | - | 0.4 | Тимчасове приєднання | Києво-Святошинський РП | -
369 | ПТП 018228 170822 1 10 14 7 000000 1 | 2022-08-17 | ПТП 018228 170822 1 10 14 7 000000 1 | 2022-08-12 | 45 | Споживання | 2026 | ПС 110/10 кВ "Пирогово" | - | 0.4 | Тимчасове приєднання | Києво-Святошинський РП | -
370 | ПТП 018229 170822 1 10 06 7 000000 1 | 2022-08-17 | ПТП 018229 170822 1 10 06 7 000000 1 | 2022-08-12 | 15.5 | Споживання | 2026 | ПС 35/10 кВ "Літки" | - | 0.4 | Тимчасове приєднання | Броварський РП | -
371 | ПТП 018230 180822 1 10 23 7 000000 1 | 2022-08-18 | ПТП 018230 180822 1 10 23 7 000000 1 | 2022-08-13 | 7 | Споживання | 2026 | ПС 110/35/10 кВ "Тараща" | - | 0.4 | Тимчасове приєднання | Таращанський РП | -
372 | ПТП 018237 190822 1 10 14 7 000000 1 | 2022-08-19 | ПТП 018237 190822 1 10 14 7 000000 1 | 2022-08-15 | 14 | Споживання | 2026 | ПС 110/10 кВ "Жуляни" | - | 0.4 | Тимчасове приєднання | Києво-Святошинський РП | -
373 | ПТП 018250 190822 1 10 06 7 000000 1 | 2022-08-19 | ПТП 018250 190822 1 10 06 7 000000 1 | 2022-08-15 | 20 | Споживання | 2026 | ПС 35/10 кВ "Пухівка" | - | 0.4 | Тимчасове приєднання | Броварський РП | -
374 | ПТП 018252 190822 1 10 25 7 000000 1 | 2022-08-19 | ПТП 018252 190822 1 10 25 7 000000 1 | 2022-08-15 | 13 | Споживання | 2026 | ПС 35/10 кВ "М.Снітинка" | - | 0.4 | Тимчасове приєднання | Фастівський РП | -
375 | ПТП 018260 190822 1 10 06 7 000000 1 | 2022-08-19 | ПТП 018260 190822 1 10 06 7 000000 1 | 2022-08-15 | 20 | Споживання | 2026 | ПС 110/10 кВ "Алюмінієва" | - | 0.4 | Тимчасове приєднання | Броварський РП | -
376 | ПТП 018261 220822 1 10 14 7 000000 1 | 2022-08-22 | ПТП 018261 220822 1 10 14 7 000000 1 | 2022-08-18 | 400 | Споживання | 2026 | ПС 110/10 кВ "Жуляни" | - | 10 | Тимчасове приєднання | Києво-Святошинський РП | -
377 | ПТП 018274 220822 1 10 14 7 000000 1 | 2022-08-22 | ПТП 018274 220822 1 10 14 7 000000 1 | 2022-08-17 | 10 | Споживання | 2026 | ПС 110/10 кВ "Білогородка" | - | 0.4 | Тимчасове приєднання | Києво-Святошинський РП | -
378 | ПТП 018288 220822 1 10 14 7 000000 1 | 2022-08-22 | ПТП 018288 220822 1 10 14 7 000000 1 | 2022-08-17 | 10 | Споживання | 2026 | ПС 110/10 кВ "Білогородка" | - | 0.4 | Тимчасове приєднання | Києво-Святошинський РП | -
379 | ПТП 018290 220822 1 10 04 7 000000 1 | 2022-08-22 | ПТП 018290 220822 1 10 04 7 000000 1 | 2022-08-17 | 15 | Споживання | 2026 | ПС 35/10 кВ "Теплична" | - | 0.4 | Тимчасове приєднання | Бориспільський РП | -
380 | ПТП 018301 220822 1 10 12 7 000000 1 | 2022-08-22 | ПТП 018301 220822 1 10 12 7 000000 1 | 2022-08-18 | 3 | Споживання | 2026 | ПС 110/35/27,5 кВ "Буча" | - | 0.23 | Тимчасове приєднання | Ірпінський РП | -
381 | ПТП 018315 220822 1 10 06 7 000000 1 | 2022-08-22 | ПТП 018315 220822 1 10 06 7 000000 1 | 2022-08-17 | 16 | Споживання | 2026 | ПС 35/10 кВ "Пухівка" | - | 0.4 | Тимчасове приєднання | Броварський РП | -
382 | ПТП 018316 220822 1 10 18 7 000000 1 | 2022-08-22 | ПТП 018316 220822 1 10 18 7 000000 1 | 2022-08-18 | 12.5 | Споживання | 2026 | ПС 110/35/10 кВ "Трубайлівка" | - | 0.4 | Тимчасове приєднання | Переяслав-Хмельницький РП | -
383 | ПТП 018320 220822 1 10 17 7 000000 1 | 2022-08-22 | ПТП 018320 220822 1 10 17 7 000000 1 | 2022-08-17 | 12 | Споживання | 2026 | ПС 110/35/10 кВ "Обухів" | - | 0.4 | Тимчасове приєднання | Обухівський РП | -
384 | ПТП 018326 240822 1 10 14 7 000000 1 | 2022-08-24 | ПТП 018326 240822 1 10 14 7 000000 1 | 2022-08-19 | 10 | Споживання | 2026 | ПС 35/10 кВ "Гнатівка" | - | 0.4 | Тимчасове приєднання | Києво-Святошинський РП | -
385 | ПТП 018331 240822 1 10 14 7 000000 1 | 2022-08-24 | ПТП 018331 240822 1 10 14 7 000000 1 | 2022-08-19 | 10 | Споживання | 2026 | ПС 35/10 кВ "Шпитьки" | - | 0.4 | Тимчасове приєднання | Києво-Святошинський РП | -
386 | ПТП 018333 240822 1 10 06 7 000000 1 | 2022-08-24 | ПТП 018333 240822 1 10 06 7 000000 1 | 2022-08-19 | 20 | Споживання | 2026 | ПС 110/10 кВ "Алюмінієва" | - | 0.4 | Тимчасове приєднання | Броварський РП | -
387 | ПТП 018354 240822 1 10 04 7 000000 1 | 2022-08-24 | ПТП 018354 240822 1 10 04 7 000000 1 | 2022-08-19 | 18 | Споживання | 2026 | ПС 35/10 кВ "Вороньків" | - | 0.4 | Тимчасове приєднання | Бориспільський РП | -
388 | ПТП 018355 240822 1 10 04 7 000000 1 | 2022-08-24 | ПТП 018355 240822 1 10 04 7 000000 1 | 2022-08-19 | 25 | Споживання | 2026 | ПС 35/10 кВ "Роща" | - | 0.4 | Тимчасове приєднання | Бориспільський РП | -
389 | ПТП 018358 240822 1 10 16 7 000000 1 | 2022-08-24 | ПТП 018358 240822 1 10 16 7 000000 1 | 2022-08-24 | 10 | Споживання | 2026 | ПС 35/10 кВ "Козин" | - | 0.4 | Тимчасове приєднання | Миронівський РП | -
390 | ПТП 018360 240822 1 10 12 7 000000 1 | 2022-08-24 | ПТП 018360 240822 1 10 12 7 000000 1 | 2022-08-19 | 45 | Споживання | 2026 | ПС 35/10 кВ "М.Рубежівка" | - | 0.4 | Тимчасове приєднання | Ірпінський РП | -
391 | ПТП 018368 260822 1 10 04 7 000000 1 | 2022-08-26 | ПТП 018368 260822 1 10 04 7 000000 1 | 2022-08-22 | 25 | Споживання | 2026 | ПС 35/10 кВ "Роща" | - | 0.4 | Тимчасове приєднання | Бориспільський РП | -
392 | ПТП 018373 060922 1 10 02 7 000000 1 | 2022-09-06 | ПТП 018373 060922 1 10 02 7 000000 1 | 2022-09-01 | 13 | Споживання | 2026 | ПС 110/10 кВ "Шкарівка" | - | 0.4 | Тимчасове приєднання | Білоцерківський РП | -
393 | ПТП 018384 090922 1 10 14 7 000000 1 | 2022-09-09 | ПТП 018384 090922 1 10 14 7 000000 1 | 2022-09-05 | 10 | Споживання | 2026 | ПС 110/10 кВ "Іскра" | - | 0.4 | Тимчасове приєднання | Києво-Святошинський РП | -
394 | ПТП 018390 090922 1 10 14 7 000000 1 | 2022-09-09 | ПТП 018390 090922 1 10 14 7 000000 1 | 2022-09-05 | 48 | Споживання | 2026 | ПС 110/10 кВ "Чабани" | - | 0.4 | Тимчасове приєднання | Києво-Святошинський РП | -
395 | ПТП 018391 090922 1 10 14 7 000000 1 | 2022-09-09 | ПТП 018391 090922 1 10 14 7 000000 1 | 2022-09-05 | 16 | Споживання | 2026 | ПС 110/10 кВ "Чабани" | - | 0.4 | Тимчасове приєднання | Києво-Святошинський РП | -
396 | ПТП 018392 090922 1 10 14 7 000000 1 | 2022-09-09 | ПТП 018392 090922 1 10 14 7 000000 1 | 2022-09-05 | 16 | Споживання | 2026 | ПС 110/10 кВ "Чабани" | - | 0.4 | Тимчасове приєднання | Києво-Святошинський РП | -
397 | ПТП 018393 090922 1 10 14 7 000000 1 | 2022-09-09 | ПТП 018393 090922 1 10 14 7 000000 1 | 2022-09-05 | 16 | Споживання | 2026 | ПС 110/10 кВ "Чабани" | - | 0.4 | Тимчасове приєднання | Києво-Святошинський РП | -
398 | ПТП 018401 090922 1 10 12 7 000000 1 | 2022-09-09 | ПТП 018401 090922 1 10 12 7 000000 1 | 2022-09-06 | 20 | Споживання | 2026 | ПС 35/10 кВ "Гостомель" | - | 0.4 | Тимчасове приєднання | Ірпінський РП | -
399 | ПТП 018402 090922 1 10 12 7 000000 1 | 2022-09-09 | ПТП 018402 090922 1 10 12 7 000000 1 | 2022-09-06 | 35 | Споживання | 2026 | ПС 110/10 кВ "Ірпінь" | - | 0.4 | Тимчасове приєднання | Ірпінський РП | -
400 | ПТП 018418 090922 1 10 08 7 000000 1 | 2022-09-09 | ПТП 018418 090922 1 10 08 7 000000 1 | 2022-09-05 | 7 | Споживання | 2026 | ПС 35/10 кВ "Любимівка" | - | 0.4 | Тимчасове приєднання | Вишгородський РП | -
401 | ПТП 018419 090922 1 10 14 7 000000 1 | 2022-09-09 | ПТП 018419 090922 1 10 14 7 000000 1 | 2022-09-05 | 16 | Споживання | 2026 | ПС 110/35/27,5/10 кВ "Боярка" | - | 0.4 | Тимчасове приєднання | Києво-Святошинський РП | -
402 | ПТП 018429 090922 1 10 14 7 000000 1 | 2022-09-09 | ПТП 018429 090922 1 10 14 7 000000 1 | 2022-09-06 | 20 | Споживання | 2026 | ПС 110/10 кВ "Жуляни" | - | 0.4 | Тимчасове приєднання | Києво-Святошинський РП | -
403 | ПТП 018436 090922 1 10 14 7 000000 1 | 2022-09-09 | ПТП 018436 090922 1 10 14 7 000000 1 | 2022-09-06 | 13 | Споживання | 2026 | ПС 110/10 кВ "Жуляни" | - | 0.4 | Тимчасове приєднання | Києво-Святошинський РП | -
404 | ПТП 018439 090922 1 10 22 7 000000 1 | 2022-09-09 | ПТП 018439 090922 1 10 22 7 000000 1 | 2022-09-06 | 3 | Споживання | 2026 | ПС 110/35/10 кВ "Ставище" | - | 0.4 | Тимчасове приєднання | Ставищенський РП | -
405 | ПТП 018441 090922 1 10 14 7 000000 1 | 2022-09-09 | ПТП 018441 090922 1 10 14 7 000000 1 | 2022-09-05 | 13 | Споживання | 2026 | ПС 110/10 кВ "Жуляни" | - | 0.4 | Тимчасове приєднання | Києво-Святошинський РП | -
406 | ПТП 018442 090922 1 10 14 7 000000 1 | 2022-09-09 | ПТП 018442 090922 1 10 14 7 000000 1 | 2022-09-06 | 10 | Споживання | 2026 | ПС 110/10 кВ "Жуляни" | - | 0.4 | Тимчасове приєднання | Києво-Святошинський РП | -
407 | ПТП 018445 090922 1 10 14 7 000000 1 | 2022-09-09 | ПТП 018445 090922 1 10 14 7 000000 1 | 2022-09-06 | 13 | Споживання | 2026 | ПС 110/10 кВ "Жуляни" | - | 0.4 | Тимчасове приєднання | Києво-Святошинський РП | -
408 | ПТП 018447 090922 1 10 17 7 000000 1 | 2022-09-09 | ПТП 018447 090922 1 10 17 7 000000 1 | 2022-09-05 | 15 | Споживання | 2026 | ПС 110/35/10 кВ "Обухів" | - | 0.4 | Тимчасове приєднання | Обухівський РП | -
409 | ПТП 018450 090922 1 10 17 7 000000 1 | 2022-09-09 | ПТП 018450 090922 1 10 17 7 000000 1 | 2022-09-05 | 50 | Споживання | 2026 | ПС 35/10 кВ "Конча-Заспа" | - | 0.4 | Тимчасове приєднання | Обухівський РП | -
410 | ПТП 018459 090922 1 10 14 7 000000 1 | 2022-09-09 | ПТП 018459 090922 1 10 14 7 000000 1 | 2022-09-05 | 10 | Споживання | 2026 | ПС 110/10 кВ "Жуляни" | - | 0.4 | Тимчасове приєднання | Києво-Святошинський РП | -
411 | ПТП 018461 090922 1 10 12 7 000000 1 | 2022-09-09 | ПТП 018461 090922 1 10 12 7 000000 1 | 2022-09-06 | 800 | Споживання | 2026 | ПС 110/10 кВ "Гостомель" | - | 0.4 | Тимчасове приєднання | Ірпінський РП | -
412 | ПТП 018470 090922 1 10 06 7 000000 1 | 2022-09-09 | ПТП 018470 090922 1 10 06 7 000000 1 | 2022-09-06 | 7 | Споживання | 2026 | ПС 110/10 кВ "Асканія" | - | 0.4 | Тимчасове приєднання | Броварський РП | -
413 | ПТП 018472 090922 1 10 06 7 000000 1 | 2022-09-09 | ПТП 018472 090922 1 10 06 7 000000 1 | 2022-09-06 | 12 | Споживання | 2026 | ПС 35/10 кВ "Пухівка" | - | 0.4 | Тимчасове приєднання | Броварський РП | -
414 | ПТП 018485 090922 1 10 04 7 000000 1 | 2022-09-09 | ПТП 018485 090922 1 10 04 7 000000 1 | 2022-09-05 | 13 | Споживання | 2026 | ПС 110/35/10 кВ "Бориспіль" | - | 0.4 | Тимчасове приєднання | Бориспільський РП | -
415 | ПТП 018491 090922 1 10 04 7 000000 1 | 2022-09-09 | ПТП 018491 090922 1 10 04 7 000000 1 | 2022-09-06 | 16 | Споживання | 2026 | ПС 35/10 кВ "Роща" | - | 0.4 | Тимчасове приєднання | Бориспільський РП | -
416 | ПТП 018492 090922 1 10 07 7 000000 1 | 2022-09-09 | ПТП 018492 090922 1 10 07 7 000000 1 | 2022-09-06 | 13 | Споживання | 2026 | ПС 35/10 кВ "Глеваха" | - | 0.4 | Тимчасове приєднання | Васильківський РП | -
417 | ПТП 018495 090922 1 10 04 7 000000 1 | 2022-09-09 | ПТП 018495 090922 1 10 04 7 000000 1 | 2022-09-06 | 10 | Споживання | 2026 | ПС 110/35/10 кВ "Бориспіль" | - | 0.4 | Тимчасове приєднання | Бориспільський РП | -
418 | ПТП 018512 090922 1 10 01 7 000000 1 | 2022-09-09 | ПТП 018512 090922 1 10 01 7 000000 1 | 2022-09-07 | 5 | Споживання | 2026 | ПС 35/10 кВ "Войкове" | - | 0.23 | Тимчасове приєднання | Баришівський РП | -
419 | ПТП 018513 090922 1 10 04 7 000000 1 | 2022-09-09 | ПТП 018513 090922 1 10 04 7 000000 1 | 2022-09-05 | 25 | Споживання | 2026 | ПС 35/10 кВ "Роща" | - | 0.4 | Тимчасове приєднання | Бориспільський РП | -
420 | ПТП 018517 120922 1 10 14 7 000000 1 | 2022-09-12 | ПТП 018517 120922 1 10 14 7 000000 1 | 2022-09-07 | 13 | Споживання | 2026 | ПС 110/10 кВ "Іскра" | - | 0.4 | Тимчасове приєднання | Києво-Святошинський РП | -
421 | ПТП 018518 120922 1 10 14 7 000000 1 | 2022-09-12 | ПТП 018518 120922 1 10 14 7 000000 1 | 2022-09-07 | 10 | Споживання | 2026 | ПС 35/10 кВ "Гнатівка" | - | 0.4 | Тимчасове приєднання | Києво-Святошинський РП | -
422 | ПТП 018520 120922 1 10 14 7 000000 1 | 2022-09-12 | ПТП 018520 120922 1 10 14 7 000000 1 | 2022-09-07 | 10 | Споживання | 2026 | ПС 110/10 кВ "Тарасівка" | - | 0.4 | Тимчасове приєднання | Києво-Святошинський РП | -
423 | ПТП 018523 120922 1 10 17 7 000000 1 | 2022-09-12 | ПТП 018523 120922 1 10 17 7 000000 1 | 2022-09-07 | 31 | Споживання | 2026 | ПС 35/10 кВ "Дачна" | - | 0.4 | Тимчасове приєднання | Обухівський РП | -
424 | ПТП 018525 120922 1 10 17 7 000000 1 | 2022-09-12 | ПТП 018525 120922 1 10 17 7 000000 1 | 2022-09-07 | 31 | Споживання | 2026 | ПС 35/10 кВ "Дачна" | - | 0.4 | Тимчасове приєднання | Обухівський РП | -
425 | ПТП 018539 120922 1 10 07 7 000000 1 | 2022-09-12 | ПТП 018539 120922 1 10 07 7 000000 1 | 2022-09-07 | 25 | Споживання | 2026 | ПС 35/10 кВ "Глеваха" | - | 0.4 | Тимчасове приєднання | Васильківський РП | -
426 | ПТП 018555 120922 1 10 14 7 000000 1 | 2022-09-12 | ПТП 018555 120922 1 10 14 7 000000 1 | 2022-09-07 | 13 | Споживання | 2026 | ПС 110/35/27,5/10 кВ "Боярка" | - | 0.4 | Тимчасове приєднання | Києво-Святошинський РП | -
427 | ПТП 018560 120922 1 10 13 7 000000 1 | 2022-09-12 | ПТП 018560 120922 1 10 13 7 000000 1 | 2022-09-07 | 20 | Споживання | 2026 | ПС 35/10 кВ "Стайки" | - | 0.4 | Тимчасове приєднання | Кагарлицький РП | -
428 | ПТП 018566 130922 1 10 14 7 000000 1 | 2022-09-13 | ПТП 018566 130922 1 10 14 7 000000 1 | 2022-09-08 | 10 | Споживання | 2026 | ПС 110/10 кВ "Білогородка" | - | 0.4 | Тимчасове приєднання | Києво-Святошинський РП | -
429 | ПТП 018575 130922 1 10 14 7 000000 1 | 2022-09-13 | ПТП 018575 130922 1 10 14 7 000000 1 | 2022-09-08 | 10 | Споживання | 2026 | ПС 35/10 кВ "Глеваха" | - | 0.4 | Тимчасове приєднання | Києво-Святошинський РП | -
430 | ПТП 018579 130922 1 10 14 7 000000 1 | 2022-09-13 | ПТП 018579 130922 1 10 14 7 000000 1 | 2022-09-08 | 20 | Споживання | 2026 | ПС 110/10 кВ "Жуляни" | - | 0.4 | Тимчасове приєднання | Києво-Святошинський РП | -
431 | ПТП 018585 130922 1 10 08 7 000000 1 | 2022-09-13 | ПТП 018585 130922 1 10 08 7 000000 1 | 2022-09-08 | 100 | Споживання | 2026 | ПС 110/6/10 кВ "Полігонна" | - | 10 | Тимчасове приєднання | Вишгородський РП | -
432 | ПТП 018590 130922 1 10 17 7 000000 1 | 2022-09-13 | ПТП 018590 130922 1 10 17 7 000000 1 | 2022-09-08 | 5 | Споживання | 2026 | ПС 110/35/10 кВ "Обухів" | - | 0.4 | Тимчасове приєднання | Обухівський РП | -
433 | ПТП 018593 130922 1 10 04 7 000000 1 | 2022-09-13 | ПТП 018593 130922 1 10 04 7 000000 1 | 2022-09-08 | 10 | Споживання | 2026 | ПС 35/10 кВ "Теплична" | - | 0.4 | Тимчасове приєднання | Бориспільський РП | -
434 | ПТП 018597 130922 1 10 07 7 000000 1 | 2022-09-13 | ПТП 018597 130922 1 10 07 7 000000 1 | 2022-09-08 | 10 | Споживання | 2026 | ПС 110/35/10 кВ "Зоря" | - | 0.4 | Тимчасове приєднання | Васильківський РП | -
435 | ПТП 018601 130922 1 10 04 7 000000 1 | 2022-09-13 | ПТП 018601 130922 1 10 04 7 000000 1 | 2022-09-08 | 40 | Споживання | 2026 | ПС 35/10 кВ "Млинове" | - | 0.4 | Тимчасове приєднання | Бориспільський РП | -
436 | ПТП 018605 140922 1 10 17 7 000000 1 | 2022-09-14 | ПТП 018605 140922 1 10 17 7 000000 1 | 2022-09-09 | 20 | Споживання | 2026 | ПС 110/27,5/10 кВ "Підгірці" | - | 0.4 | Тимчасове приєднання | Обухівський РП | -
437 | ПТП 018620 140922 1 10 08 7 000000 1 | 2022-09-14 | ПТП 018620 140922 1 10 08 7 000000 1 | 2022-09-09 | 25 | Споживання | 2026 | ПС 110/6/10 кВ "Осещина" | - | 0.4 | Тимчасове приєднання | Вишгородський РП | -
438 | ПТП 018627 140922 1 10 14 7 000000 1 | 2022-09-14 | ПТП 018627 140922 1 10 14 7 000000 1 | 2022-09-09 | 37 | Споживання | 2026 | ПС 110/10 кВ "Чабани" | - | 0.4 | Тимчасове приєднання | Києво-Святошинський РП | -
439 | ПТП 018628 160922 1 10 14 7 000000 1 | 2022-09-16 | ПТП 018628 160922 1 10 14 7 000000 1 | 2022-09-13 | 20 | Споживання | 2026 | ПС 110/10 кВ "Іскра" | - | 0.4 | Тимчасове приєднання | Києво-Святошинський РП | -
440 | ПТП 018629 160922 1 10 14 7 000000 1 | 2022-09-16 | ПТП 018629 160922 1 10 14 7 000000 1 | 2022-09-12 | 10 | Споживання | 2026 | ПС 110/35/10 кВ "Нікольська" | - | 0.4 | Тимчасове приєднання | Києво-Святошинський РП | -
441 | ПТП 018668 160922 1 10 06 7 000000 1 | 2022-09-16 | ПТП 018668 160922 1 10 06 7 000000 1 | 2022-09-15 | 1050 | Споживання | 2026 | ПС 110/10 кВ "Металургійна" | - | 10 | Тимчасове приєднання | Броварський РП | -
442 | ПТП 018669 160922 1 10 06 7 000000 1 | 2022-09-16 | ПТП 018669 160922 1 10 06 7 000000 1 | 2022-09-15 | 2400 | Споживання | 2026 | ПС 110/10 кВ "Алюмінієва" | - | 10 | Тимчасове приєднання | Броварський РП | -
443 | ПТП 018670 160922 1 10 02 7 000000 1 | 2022-09-16 | ПТП 018670 160922 1 10 02 7 000000 1 | 2022-09-12 | 33 | Споживання | 2026 | ПС 110/10 кВ "Роток" | - | 0.4 | Тимчасове приєднання | Білоцерківський РП | -
444 | ПТП 018699 190922 1 10 09 7 000000 1 | 2022-09-19 | ПТП 018699 190922 1 10 09 7 000000 1 | 2022-09-14 | 18 | Споживання | 2026 | ПС 110/35/10 кВ "Володарка" | - | 0.4 | Тимчасове приєднання | Володарський РП | -
445 | ПТП 018704 190922 1 10 14 7 000000 1 | 2022-09-19 | ПТП 018704 190922 1 10 14 7 000000 1 | 2022-09-14 | 16 | Споживання | 2026 | ПС 110/10 кВ "Іскра" | - | 0.4 | Тимчасове приєднання | Києво-Святошинський РП | -
446 | ПТП 018706 190922 1 10 14 7 000000 1 | 2022-09-19 | ПТП 018706 190922 1 10 14 7 000000 1 | 2022-09-14 | 20 | Споживання | 2026 | ПС 110/10 кВ "Юрівка" | - | 0.4 | Тимчасове приєднання | Києво-Святошинський РП | -
447 | ПТП 018715 200922 1 10 17 7 000000 1 | 2022-09-20 | ПТП 018715 200922 1 10 17 7 000000 1 | 2022-09-19 | 55 | Споживання | 2026 | ПС 110/35/10 кВ "Козин" | - | 10 | Тимчасове приєднання | Обухівський РП | -
448 | ПТП 018720 200922 1 10 07 7 000000 1 | 2022-09-20 | ПТП 018720 200922 1 10 07 7 000000 1 | 2022-09-15 | 10 | Споживання | 2026 | ПС 35/10 кВ "Глеваха" | - | 0.4 | Тимчасове приєднання | Васильківський РП | -
449 | ПТП 018728 200922 1 10 17 7 000000 1 | 2022-09-20 | ПТП 018728 200922 1 10 17 7 000000 1 | 2022-09-15 | 5 | Споживання | 2026 | ПС 35/10 кВ "Конча-Заспа" | - | 0.4 | Тимчасове приєднання | Обухівський РП | -
450 | ПТП 018733 210922 1 10 14 7 000000 1 | 2022-09-21 | ПТП 018733 210922 1 10 14 7 000000 1 | 2022-09-16 | 12 | Споживання | 2026 | ПС 110/10 кВ "Жуляни" | - | 0.4 | Тимчасове приєднання | Києво-Святошинський РП | -
451 | ПТП 018734 210922 1 10 06 7 000000 1 | 2022-09-21 | ПТП 018734 210922 1 10 06 7 000000 1 | 2022-09-16 | 550 | Споживання | 2026 | ПС 110/10 кВ "ДБК" | - | 10 | Тимчасове приєднання | Броварський РП | -
452 | ПТП 018742 210922 1 10 06 7 000000 1 | 2022-09-21 | ПТП 018742 210922 1 10 06 7 000000 1 | 2022-09-16 | 10 | Споживання | 2026 | ПС 110/27,5/10 кВ "Бобрик" | - | 0.4 | Тимчасове приєднання | Броварський РП | -
453 | ПТП 018747 210922 1 10 18 7 000000 1 | 2022-09-21 | ПТП 018747 210922 1 10 18 7 000000 1 | 2022-09-16 | 16 | Споживання | 2026 | ПС 35/10 кВ "П.Хмельницька" | - | 0.4 | Тимчасове приєднання | Переяслав-Хмельницький РП | -
454 | ПТП 018757 230922 1 10 06 7 000000 1 | 2022-09-23 | ПТП 018757 230922 1 10 06 7 000000 1 | 2022-09-19 | 10 | Споживання | 2026 | ПС 35/10 кВ "Заворичі" | - | 0.4 | Тимчасове приєднання | Броварський РП | -
455 | ПТП 018758 230922 1 10 23 7 000000 1 | 2022-09-23 | ПТП 018758 230922 1 10 23 7 000000 1 | 2022-09-20 | 7.5 | Споживання | 2026 | ПС 35/10 кВ "Козаківка" | - | 0.4 | Тимчасове приєднання | Таращанський РП | -
456 | ПТП 018760 230922 1 10 14 7 000000 1 | 2022-09-23 | ПТП 018760 230922 1 10 14 7 000000 1 | 2022-09-19 | 8 | Споживання | 2026 | ПС 110/10 кВ "Жуляни" | - | 0.23 | Тимчасове приєднання | Києво-Святошинський РП | -
457 | ПТП 018762 230922 1 10 14 7 000000 1 | 2022-09-23 | ПТП 018762 230922 1 10 14 7 000000 1 | 2022-09-20 | 17 | Споживання | 2026 | ПС 35/10 кВ "Шпитьки" | - | 0.4 | Тимчасове приєднання | Києво-Святошинський РП | -
458 | ПТП 018778 230922 1 10 04 7 000000 1 | 2022-09-23 | ПТП 018778 230922 1 10 04 7 000000 1 | 2022-09-19 | 30 | Споживання | 2026 | ПС 35/10 кВ "Роща" | - | 0.4 | Тимчасове приєднання | Бориспільський РП | -
459 | ПТП 018783 230922 1 10 01 7 000000 1 | 2022-09-23 | ПТП 018783 230922 1 10 01 7 000000 1 | 2022-09-20 | 13 | Споживання | 2026 | ПС 110/35/10 кВ "Березань" | - | 0.4 | Тимчасове приєднання | Баришівський РП | -
460 | ПТП 018786 230922 1 10 12 7 000000 1 | 2022-09-23 | ПТП 018786 230922 1 10 12 7 000000 1 | 2022-09-19 | 13 | Споживання | 2026 | ПС 110/10 кВ "Ірпінь" | - | 0.4 | Тимчасове приєднання | Ірпінський РП | -
461 | ПТП 018788 230922 1 10 15 7 000000 1 | 2022-09-23 | ПТП 018788 230922 1 10 15 7 000000 1 | 2022-09-20 | 12.5 | Споживання | 2026 | ПС 110/35/10 кВ "Макарів" | - | 0.4 | Тимчасове приєднання | Макарівський РП | -
462 | ПТП 018808 230922 1 10 07 7 000000 1 | 2022-09-23 | ПТП 018808 230922 1 10 07 7 000000 1 | 2022-09-19 | 26 | Споживання | 2026 | ПС 110/10 кВ "Ліга-А" | - | 0.4 | Тимчасове приєднання | Васильківський РП | -
463 | ПТП 018809 230922 1 10 04 7 000000 1 | 2022-09-23 | ПТП 018809 230922 1 10 04 7 000000 1 | 2022-09-19 | 12 | Споживання | 2026 | ПС 35/10 кВ "Інкубаторна" | - | 0.4 | Тимчасове приєднання | Бориспільський РП | -
464 | ПТП 018817 230922 1 10 04 7 000000 1 | 2022-09-23 | ПТП 018817 230922 1 10 04 7 000000 1 | 2022-09-20 | 12.5 | Споживання | 2026 | ПС 35/10 кВ "Теплична" | - | 0.4 | Тимчасове приєднання | Бориспільський РП | -
465 | ПТП 018819 230922 1 10 04 7 000000 1 | 2022-09-23 | ПТП 018819 230922 1 10 04 7 000000 1 | 2022-09-20 | 12.5 | Споживання | 2026 | ПС 110/10 кВ "Стріла" | - | 0.4 | Тимчасове приєднання | Бориспільський РП | -
466 | ПТП 018825 230922 1 10 21 7 000000 1 | 2022-09-23 | ПТП 018825 230922 1 10 21 7 000000 1 | 2022-09-20 | 350 | Споживання | 2026 | ПС 35/10 кВ "В.Половецьке" | - | 0.4 | Тимчасове приєднання | Сквирський РП | -
467 | ПТП 018835 260922 1 10 18 7 000000 1 | 2022-09-26 | ПТП 018835 260922 1 10 18 7 000000 1 | 2022-09-21 | 5 | Споживання | 2026 | ПС 35/10 кВ "Гайшин" | - | 0.4 | Тимчасове приєднання | Переяслав-Хмельницький РП | -
468 | ПТП 018853 260922 1 10 12 7 000000 1 | 2022-09-26 | ПТП 018853 260922 1 10 12 7 000000 1 | 2022-09-21 | 16 | Споживання | 2026 | ПС 35/10 кВ "Мостище" | - | 0.4 | Тимчасове приєднання | Ірпінський РП | -
469 | ПТП 018859 270922 1 10 14 7 000000 1 | 2022-09-27 | ПТП 018859 270922 1 10 14 7 000000 1 | 2022-09-22 | 9 | Споживання | 2026 | ПС 110/10 кВ "ВУМ" | - | 0.4 | Тимчасове приєднання | Києво-Святошинський РП | -
470 | ПТП 018863 270922 1 10 14 7 000000 1 | 2022-09-27 | ПТП 018863 270922 1 10 14 7 000000 1 | 2022-09-22 | 10 | Споживання | 2026 | ПС 110/10 кВ "Чабани" | - | 0.4 | Тимчасове приєднання | Києво-Святошинський РП | -
471 | ПТП 018865 270922 1 10 14 7 000000 1 | 2022-09-27 | ПТП 018865 270922 1 10 14 7 000000 1 | 2022-09-22 | 5 | Споживання | 2026 | ПС 110/10 кВ "Чабани" | - | 0.23 | Тимчасове приєднання | Києво-Святошинський РП | -
472 | ПТП 018874 270922 1 10 12 7 000000 1 | 2022-09-27 | ПТП 018874 270922 1 10 12 7 000000 1 | 2022-09-22 | 15 | Споживання | 2026 | ПС 35/10 кВ "Гостомель" | - | 0.4 | Тимчасове приєднання | Ірпінський РП | -
473 | ПТП 018877 270922 1 10 14 7 000000 1 | 2022-09-27 | ПТП 018877 270922 1 10 14 7 000000 1 | 2022-09-22 | 320 | Споживання | 2026 | ПС 110/35/10 кВ "Нікольська" | - | 0.4 | Тимчасове приєднання | Києво-Святошинський РП | -
474 | ПТП 018879 270922 1 10 09 7 000000 1 | 2022-09-27 | ПТП 018879 270922 1 10 09 7 000000 1 | 2022-09-22 | 25 | Споживання | 2026 | ПС 35/10 кВ "Лобачів" | - | 0.4 | Тимчасове приєднання | Володарський РП | -
475 | ПТП 018886 270922 1 10 17 7 000000 1 | 2022-09-27 | ПТП 018886 270922 1 10 17 7 000000 1 | 2022-09-22 | 5 | Споживання | 2026 | ПС 110/10/6 кВ "Промвузол" | - | 0.23 | Тимчасове приєднання | Обухівський РП | -
476 | ПТП 018888 270922 1 10 17 7 000000 1 | 2022-09-27 | ПТП 018888 270922 1 10 17 7 000000 1 | 2022-09-22 | 25 | Споживання | 2026 | ПС 330/110/10 кВ "ТпТЕС" | - | 0.4 | Тимчасове приєднання | Обухівський РП | -
477 | ПТП 018911 280922 1 10 14 7 000000 1 | 2022-09-28 | ПТП 018911 280922 1 10 14 7 000000 1 | 2022-09-23 | 10 | Споживання | 2026 | ПС 35/10 кВ "Шпитьки" | - | 0.4 | Тимчасове приєднання | Києво-Святошинський РП | -
478 | ПТП 018920 280922 1 10 14 7 000000 1 | 2022-09-28 | ПТП 018920 280922 1 10 14 7 000000 1 | 2022-09-23 | 5 | Споживання | 2026 | ПС 110/10 кВ "Жуляни" | - | 0.4 | Тимчасове приєднання | Києво-Святошинський РП | -
479 | ПТП 018931 300922 1 10 16 7 000000 1 | 2022-09-30 | ПТП 018931 300922 1 10 16 7 000000 1 | 2022-09-26 | 350 | Споживання | 2026 | ПС 35/10 кВ "Потоки" | - | 0.4 | Тимчасове приєднання | Миронівський РП | -
480 | ПТП 018934 300922 1 10 08 7 000000 1 | 2022-09-30 | ПТП 018934 300922 1 10 08 7 000000 1 | 2022-09-26 | 10 | Споживання | 2026 | ПС 110/10 кВ "Н.Петрівці" | - | 0.4 | Тимчасове приєднання | Вишгородський РП | -
481 | ПТП 018936 300922 1 10 08 7 000000 1 | 2022-09-30 | ПТП 018936 300922 1 10 08 7 000000 1 | 2022-09-26 | 10 | Споживання | 2026 | ПС 110/10 кВ "Н.Петрівці" | - | 0.4 | Тимчасове приєднання | Вишгородський РП | -
482 | ПТП 018937 300922 1 10 08 7 000000 1 | 2022-09-30 | ПТП 018937 300922 1 10 08 7 000000 1 | 2022-09-26 | 10 | Споживання | 2026 | ПС 110/10 кВ "Н.Петрівці" | - | 0.4 | Тимчасове приєднання | Вишгородський РП | -
483 | ПТП 018939 300922 1 10 08 7 000000 1 | 2022-09-30 | ПТП 018939 300922 1 10 08 7 000000 1 | 2022-09-26 | 10 | Споживання | 2026 | ПС 110/10 кВ "Н.Петрівці" | - | 0.4 | Тимчасове приєднання | Вишгородський РП | -
484 | ПТП 018940 300922 1 10 08 7 000000 1 | 2022-09-30 | ПТП 018940 300922 1 10 08 7 000000 1 | 2022-09-26 | 10 | Споживання | 2026 | ПС 110/10 кВ "Н.Петрівці" | - | 0.4 | Тимчасове приєднання | Вишгородський РП | -
485 | ПТП 018941 300922 1 10 08 7 000000 1 | 2022-09-30 | ПТП 018941 300922 1 10 08 7 000000 1 | 2022-09-26 | 10 | Споживання | 2026 | ПС 110/10 кВ "Н.Петрівці" | - | 0.4 | Тимчасове приєднання | Вишгородський РП | -
486 | ПТП 018942 300922 1 10 08 7 000000 1 | 2022-09-30 | ПТП 018942 300922 1 10 08 7 000000 1 | 2022-09-26 | 10 | Споживання | 2026 | ПС 110/10 кВ "Н.Петрівці" | - | 0.4 | Тимчасове приєднання | Вишгородський РП | -
487 | ПТП 018944 300922 1 10 08 7 000000 1 | 2022-09-30 | ПТП 018944 300922 1 10 08 7 000000 1 | 2022-09-26 | 20 | Споживання | 2026 | ПС 110/10 кВ "Н.Петрівці" | - | 0.4 | Тимчасове приєднання | Вишгородський РП | -
488 | ПТП 018959 300922 1 10 12 7 000000 1 | 2022-09-30 | ПТП 018959 300922 1 10 12 7 000000 1 | 2022-09-27 | 5 | Споживання | 2026 | ПС 35/10 кВ "Дмитрівка" | - | 0.4 | Тимчасове приєднання | Ірпінський РП | -
489 | ПТП 018960 300922 1 10 14 7 000000 1 | 2022-09-30 | ПТП 018960 300922 1 10 14 7 000000 1 | 2022-09-27 | 14 | Споживання | 2026 | ПС 110/10 кВ "Жуляни" | - | 0.4 | Тимчасове приєднання | Києво-Святошинський РП | -
490 | ПТП 018962 300922 1 10 13 7 000000 1 | 2022-09-30 | ПТП 018962 300922 1 10 13 7 000000 1 | 2022-09-26 | 12 | Споживання | 2026 | ПС 35/10 кВ "Стайки" | - | 0.4 | Тимчасове приєднання | Кагарлицький РП | -
491 | ПТП 018975 300922 1 10 14 7 000000 1 | 2022-09-30 | ПТП 018975 300922 1 10 14 7 000000 1 | 2022-09-26 | 16 | Споживання | 2026 | ПС 110/10 кВ "Чабани" | - | 0.4 | Тимчасове приєднання | Києво-Святошинський РП | -
492 | ПТП 018979 300922 1 10 04 7 000000 1 | 2022-09-30 | ПТП 018979 300922 1 10 04 7 000000 1 | 2022-09-26 | 17 | Споживання | 2026 | ПС 35/10 кВ "Роща" | - | 0.4 | Тимчасове приєднання | Бориспільський РП | -
493 | ПТП 018980 300922 1 10 04 7 000000 1 | 2022-09-30 | ПТП 018980 300922 1 10 04 7 000000 1 | 2022-09-26 | 38 | Споживання | 2026 | ПС 110/10 кВ "В.Олександрівка" | - | 0.4 | Тимчасове приєднання | Бориспільський РП | -
494 | ПТП 018988 300922 1 10 07 7 000000 1 | 2022-09-30 | ПТП 018988 300922 1 10 07 7 000000 1 | 2022-09-26 | 13 | Споживання | 2026 | ПС 110/10 кВ "Ліга-А" | - | 10 | Тимчасове приєднання | Васильківський РП | -
495 | ПТП 018989 300922 1 10 06 7 000000 1 | 2022-09-30 | ПТП 018989 300922 1 10 06 7 000000 1 | 2022-09-26 | 40 | Споживання | 2026 | ПС 330/110/10 кВ "ТЕЦ-6" | - | 0.4 | Тимчасове приєднання | Броварський РП | -
496 | ПТП 018990 300922 1 10 14 7 000000 1 | 2022-09-30 | ПТП 018990 300922 1 10 14 7 000000 1 | 2022-09-26 | 13 | Споживання | 2026 | ПС 110/10 кВ "Тарасівка" | - | 0.4 | Тимчасове приєднання | Києво-Святошинський РП | -
497 | ПТП 018993 300922 1 10 14 7 000000 1 | 2022-09-30 | ПТП 018993 300922 1 10 14 7 000000 1 | 2022-09-26 | 13 | Споживання | 2026 | ПС 110/10 кВ "Тарасівка" | - | 0.4 | Тимчасове приєднання | Києво-Святошинський РП | -
498 | ПТП 018998 300922 1 10 04 7 000000 1 | 2022-09-30 | ПТП 018998 300922 1 10 04 7 000000 1 | 2022-09-27 | 5 | Споживання | 2026 | ПС 35/10 кВ "Теплична" | - | 0.4 | Тимчасове приєднання | Бориспільський РП | -
499 | ПТП 019003 300922 1 10 04 7 000000 1 | 2022-09-30 | ПТП 019003 300922 1 10 04 7 000000 1 | 2022-09-27 | 17 | Споживання | 2026 | ПС 35/10 кВ "Інкубаторна" | - | 0.4 | Тимчасове приєднання | Бориспільський РП | -
500 | ПТП 019026 300922 1 10 06 7 000000 1 | 2022-09-30 | ПТП 019026 300922 1 10 06 7 000000 1 | 2022-09-27 | 14 | Споживання | 2026 | ПС 110/35/10 кВ "Княжичі" | - | 0.4 | Тимчасове приєднання | Броварський РП | -
501 | ПТП 019031 300922 1 10 06 7 000000 1 | 2022-09-30 | ПТП 019031 300922 1 10 06 7 000000 1 | 2022-09-27 | 14.5 | Споживання | 2026 | ПС 110/35/10 кВ "Княжичі" | - | 0.4 | Тимчасове приєднання | Броварський РП | -
502 | ПТП 019038 031022 1 10 18 7 000000 1 | 2022-10-03 | ПТП 019038 031022 1 10 18 7 000000 1 | 2022-09-28 | 5 | Споживання | 2026 | ПС 110/35/10 кВ "Трубайлівка" | - | 0.23 | Тимчасове приєднання | Переяслав-Хмельницький РП | -
503 | ПТП 019051 031022 1 10 14 7 000000 1 | 2022-10-03 | ПТП 019051 031022 1 10 14 7 000000 1 | 2022-09-28 | 20 | Споживання | 2026 | ПС 110/35/10 кВ "Бузова" | - | 0.4 | Тимчасове приєднання | Києво-Святошинський РП | -
504 | ПТП 019068 041022 1 10 06 7 000000 1 | 2022-10-04 | ПТП 019068 041022 1 10 06 7 000000 1 | 2022-09-29 | 17 | Споживання | 2026 | ПС 35/10 кВ "Пухівка" | - | 0.4 | Тимчасове приєднання | Броварський РП | -
505 | ПТП 019073 041022 1 10 14 7 000000 1 | 2022-10-04 | ПТП 019073 041022 1 10 14 7 000000 1 | 2022-09-29 | 16 | Споживання | 2026 | ПС 35/10 кВ "Гнатівка" | - | 0.4 | Тимчасове приєднання | Києво-Святошинський РП | -
506 | ПТП 019079 041022 1 10 14 7 000000 1 | 2022-10-04 | ПТП 019079 041022 1 10 14 7 000000 1 | 2022-09-29 | 13 | Споживання | 2026 | ПС 110/10 кВ "Жуляни" | - | 0.4 | Тимчасове приєднання | Києво-Святошинський РП | -
507 | ПТП 019080 041022 1 10 14 7 000000 1 | 2022-10-04 | ПТП 019080 041022 1 10 14 7 000000 1 | 2022-09-29 | 13 | Споживання | 2026 | ПС 110/10 кВ "Жуляни" | - | 0.4 | Тимчасове приєднання | Києво-Святошинський РП | -
508 | ПТП 019081 041022 1 10 15 7 000000 1 | 2022-10-04 | ПТП 019081 041022 1 10 15 7 000000 1 | 2022-09-29 | 9 | Споживання | 2026 | ПС 35/10 кВ "Копилів" | - | 0.4 | Тимчасове приєднання | Макарівський РП | -
509 | ПТП 019088 041022 1 10 04 7 000000 1 | 2022-10-04 | ПТП 019088 041022 1 10 04 7 000000 1 | 2022-09-29 | 16 | Споживання | 2026 | ПС 35/10 кВ "Млинове" | - | 0.4 | Тимчасове приєднання | Бориспільський РП | -
510 | ПТП 019099 051022 1 10 14 7 000000 1 | 2022-10-05 | ПТП 019099 051022 1 10 14 7 000000 1 | 2022-09-30 | 10 | Споживання | 2026 | ПС 110/10 кВ "Жуляни" | - | 0.4 | Тимчасове приєднання | Києво-Святошинський РП | -
511 | ПТП 019102 051022 1 10 14 7 000000 1 | 2022-10-05 | ПТП 019102 051022 1 10 14 7 000000 1 | 2022-09-30 | 10 | Споживання | 2026 | ПС 110/10 кВ "Жуляни" | - | 0.4 | Тимчасове приєднання | Києво-Святошинський РП | -
512 | ПТП 019124 071022 1 10 06 7 000000 1 | 2022-10-07 | ПТП 019124 071022 1 10 06 7 000000 1 | 2022-10-03 | 5 | Споживання | 2026 | ПС 35/10 кВ "Пухівка" | - | 0.4 | Тимчасове приєднання | Броварський РП | -
513 | ПТП 019128 071022 1 10 06 7 000000 1 | 2022-10-07 | ПТП 019128 071022 1 10 06 7 000000 1 | 2022-10-04 | 140 | Споживання | 2026 | ПС 110/10 кВ "Алюмінієва" | - | 0.4 | Тимчасове приєднання | Броварський РП | -
514 | ПТП 019132 071022 1 10 14 7 000000 1 | 2022-10-07 | ПТП 019132 071022 1 10 14 7 000000 1 | 2022-10-04 | 13 | Споживання | 2026 | ПС 110/10 кВ "Жуляни" | - | 0.4 | Тимчасове приєднання | Києво-Святошинський РП | -
515 | ПТП 019139 071022 1 10 17 7 000000 1 | 2022-10-07 | ПТП 019139 071022 1 10 17 7 000000 1 | 2022-10-03 | 50 | Споживання | 2026 | ПС 110/27,5/10 кВ "Підгірці" | - | 0.4 | Тимчасове приєднання | Обухівський РП | -
516 | ПТП 019144 071022 1 10 14 7 000000 1 | 2022-10-07 | ПТП 019144 071022 1 10 14 7 000000 1 | 2022-10-03 | 10 | Споживання | 2026 | ПС 35/10 кВ "Гореничі" | - | 0.4 | Тимчасове приєднання | Києво-Святошинський РП | -
517 | ПТП 019150 071022 1 10 07 7 000000 1 | 2022-10-07 | ПТП 019150 071022 1 10 07 7 000000 1 | 2022-10-03 | 22 | Споживання | 2026 | ПС 110/10 кВ "Ліга-А" | - | 0.4 | Тимчасове приєднання | Васильківський РП | -
518 | ПТП 019163 071022 1 10 07 7 000000 1 | 2022-10-07 | ПТП 019163 071022 1 10 07 7 000000 1 | 2022-10-04 | 13 | Споживання | 2026 | ПС 35/10 кВ "Глеваха" | - | 0.4 | Тимчасове приєднання | Васильківський РП | -
519 | ПТП 019172 071022 1 10 08 7 000000 1 | 2022-10-07 | ПТП 019172 071022 1 10 08 7 000000 1 | 2022-10-04 | 300 | Споживання | 2026 | ПС 110/10 кВ "Н.Петрівці" | - | 10 | Тимчасове приєднання | Вишгородський РП | -
520 | ПТП 019177 071022 1 10 05 7 000000 1 | 2022-10-07 | ПТП 019177 071022 1 10 05 7 000000 1 | 2022-10-03 | 10 | Споживання | 2026 | ПС 110/35/10 кВ "Екскаваторна" | - | 10 | Тимчасове приєднання | Бородянський РП | -
521 | ПТП 019180 071022 1 10 13 7 000000 1 | 2022-10-07 | ПТП 019180 071022 1 10 13 7 000000 1 | 2022-10-04 | 15 | Споживання | 2026 | ПС 35/10 кВ "Березівка" | - | 0.4 | Тимчасове приєднання | Кагарлицький РП | -
522 | ПТП 019181 071022 1 10 14 7 000000 1 | 2022-10-07 | ПТП 019181 071022 1 10 14 7 000000 1 | 2022-10-04 | 17 | Споживання | 2026 | ПС 35/10 кВ "Шпитьки" | - | 0.4 | Тимчасове приєднання | Києво-Святошинський РП | -
523 | ПТП 019187 101022 1 10 14 7 000000 1 | 2022-10-10 | ПТП 019187 101022 1 10 14 7 000000 1 | 2022-10-05 | 21 | Споживання | 2026 | ПС 110/10 кВ "Жуляни" | - | 0.4 | Тимчасове приєднання | Києво-Святошинський РП | -
524 | ПТП 019191 101022 1 10 14 7 000000 1 | 2022-10-10 | ПТП 019191 101022 1 10 14 7 000000 1 | 2022-10-05 | 3 | Споживання | 2026 | ПС 35/10 кВ "Мила" | - | 0.23 | Тимчасове приєднання | Києво-Святошинський РП | -
525 | ПТП 019196 101022 1 10 08 7 000000 1 | 2022-10-10 | ПТП 019196 101022 1 10 08 7 000000 1 | 2022-10-05 | 16 | Споживання | 2026 | ПС 110/10 кВ "Н.Петрівці" | - | 0.4 | Тимчасове приєднання | Вишгородський РП | -
526 | ПТП 019198 101022 1 10 08 7 000000 1 | 2022-10-10 | ПТП 019198 101022 1 10 08 7 000000 1 | 2022-10-05 | 16 | Споживання | 2026 | ПС 110/10 кВ "Н.Петрівці" | - | 0.4 | Тимчасове приєднання | Вишгородський РП | -
527 | ПТП 019204 101022 1 10 14 7 000000 1 | 2022-10-10 | ПТП 019204 101022 1 10 14 7 000000 1 | 2022-10-05 | 13 | Споживання | 2026 | ПС 110/10 кВ "Жуляни" | - | 0.4 | Тимчасове приєднання | Києво-Святошинський РП | -
528 | ПТП 019205 101022 1 10 14 7 000000 1 | 2022-10-10 | ПТП 019205 101022 1 10 14 7 000000 1 | 2022-10-05 | 13 | Споживання | 2026 | ПС 110/10 кВ "Жуляни" | - | 0.4 | Тимчасове приєднання | Києво-Святошинський РП | -
529 | ПТП 019207 101022 1 10 14 7 000000 1 | 2022-10-10 | ПТП 019207 101022 1 10 14 7 000000 1 | 2022-10-05 | 13 | Споживання | 2026 | ПС 110/10 кВ "Жуляни" | - | 0.4 | Тимчасове приєднання | Києво-Святошинський РП | -
530 | ПТП 019208 101022 1 10 14 7 000000 1 | 2022-10-10 | ПТП 019208 101022 1 10 14 7 000000 1 | 2022-10-05 | 13 | Споживання | 2026 | ПС 110/10 кВ "Жуляни" | - | 0.4 | Тимчасове приєднання | Києво-Святошинський РП | -
531 | ПТП 019209 101022 1 10 14 7 000000 1 | 2022-10-10 | ПТП 019209 101022 1 10 14 7 000000 1 | 2022-10-05 | 13 | Споживання | 2026 | ПС 110/10 кВ "Жуляни" | - | 0.4 | Тимчасове приєднання | Києво-Святошинський РП | -
532 | ПТП 019232 101022 1 10 04 7 000000 1 | 2022-10-10 | ПТП 019232 101022 1 10 04 7 000000 1 | 2022-10-05 | 50 | Споживання | 2026 | ПС 35/10 кВ "Млинове" | - | 0.4 | Тимчасове приєднання | Бориспільський РП | -
533 | ПТП 019233 101022 1 10 04 7 000000 1 | 2022-10-10 | ПТП 019233 101022 1 10 04 7 000000 1 | 2022-10-05 | 50 | Споживання | 2026 | ПС 35/10 кВ "Млинове" | - | 0.4 | Тимчасове приєднання | Бориспільський РП | -
534 | ПТП 019240 111022 1 10 14 7 000000 1 | 2022-10-11 | ПТП 019240 111022 1 10 14 7 000000 1 | 2022-10-06 | 49 | Споживання | 2026 | ПС 110/35/10 кВ "Бузова" | - | 0.4 | Тимчасове приєднання | Києво-Святошинський РП | -
535 | ПТП 019241 111022 1 10 14 7 000000 1 | 2022-10-11 | ПТП 019241 111022 1 10 14 7 000000 1 | 2022-10-06 | 13 | Споживання | 2026 | ПС 110/10 кВ "Юрівка" | - | 0.4 | Тимчасове приєднання | Києво-Святошинський РП | -
536 | ПТП 019251 111022 1 10 04 7 000000 1 | 2022-10-11 | ПТП 019251 111022 1 10 04 7 000000 1 | 2022-10-06 | 33 | Споживання | 2026 | ПС 110/35/10 кВ "Бориспіль" | - | 0.4 | Тимчасове приєднання | Бориспільський РП | -
537 | ПТП 019268 121022 1 10 14 7 000000 1 | 2022-10-12 | ПТП 019268 121022 1 10 14 7 000000 1 | 2022-10-07 | 16 | Споживання | 2026 | ПС 35/10 кВ "Гнатівка" | - | 0.4 | Тимчасове приєднання | Києво-Святошинський РП | -
538 | ПТП 019270 121022 1 10 14 7 000000 1 | 2022-10-12 | ПТП 019270 121022 1 10 14 7 000000 1 | 2022-10-07 | 10 | Споживання | 2026 | ПС 110/10 кВ "Білогородка" | - | 0.4 | Тимчасове приєднання | Києво-Святошинський РП | -
539 | ПТП 019278 121022 1 10 02 7 000000 1 | 2022-10-12 | ПТП 019278 121022 1 10 02 7 000000 1 | 2022-10-07 | 13.5 | Споживання | 2026 | ПС 110/10 кВ "Заріччя" | - | 0.4 | Тимчасове приєднання | Білоцерківський РП | -
540 | ПТП 019296 141022 1 10 12 7 000000 1 | 2022-10-14 | ПТП 019296 141022 1 10 12 7 000000 1 | 2022-10-11 | 265 | Споживання | 2026 | ПС 35/10 кВ "Гостомель" | - | 0.4 | Тимчасове приєднання | Ірпінський РП | -
541 | ПТП 019299 141022 1 10 18 7 000000 1 | 2022-10-14 | ПТП 019299 141022 1 10 18 7 000000 1 | 2022-10-11 | 15 | Споживання | 2026 | ПС 35/10 кВ "Гайшин" | - | 0.4 | Тимчасове приєднання | Переяслав-Хмельницький РП | -
542 | ПТП 019311 171022 1 10 02 7 000000 1 | 2022-10-17 | ПТП 019311 171022 1 10 02 7 000000 1 | 2022-10-12 | 4 | Споживання | 2026 | ПС 110/35/10 кВ "Рось" | - | 0.23 | Тимчасове приєднання | Білоцерківський РП | -
543 | ПТП 019316 171022 1 10 02 7 000000 1 | 2022-10-17 | ПТП 019316 171022 1 10 02 7 000000 1 | 2022-10-12 | 10 | Споживання | 2026 | ПС 110/35/10 кВ "Рось" | - | 0.4 | Тимчасове приєднання | Білоцерківський РП | -
544 | ПТП 019317 171022 1 10 14 7 000000 1 | 2022-10-17 | ПТП 019317 171022 1 10 14 7 000000 1 | 2022-10-12 | 13 | Споживання | 2026 | ПС 110/35/10 кВ "Бузова" | - | 0.4 | Тимчасове приєднання | Києво-Святошинський РП | -
545 | ПТП 019333 181022 1 10 06 7 000000 1 | 2022-10-18 | ПТП 019333 181022 1 10 06 7 000000 1 | 2022-10-13 | 20 | Споживання | 2026 | ПС 110/10 кВ "Металургійна" | - | 0.4 | Тимчасове приєднання | Броварський РП | -
546 | ПТП 019356 181022 1 10 04 7 000000 1 | 2022-10-18 | ПТП 019356 181022 1 10 04 7 000000 1 | 2022-10-13 | 50 | Споживання | 2026 | ПС 110/10 кВ "В.Олександрівка" | - | 10 | Тимчасове приєднання | Бориспільський РП | -
547 | ПТП 019358 181022 1 10 04 7 000000 1 | 2022-10-18 | ПТП 019358 181022 1 10 04 7 000000 1 | 2022-10-13 | 12.5 | Споживання | 2026 | ПС 110/10 кВ "В.Олександрівка" | - | 0.4 | Тимчасове приєднання | Бориспільський РП | -
548 | ПТП 019370 191022 1 10 14 7 000000 1 | 2022-10-19 | ПТП 019370 191022 1 10 14 7 000000 1 | 2022-10-14 | 10 | Споживання | 2026 | ПС 35/10 кВ "Гореничі" | - | 0.4 | Тимчасове приєднання | Києво-Святошинський РП | -
549 | ПТП 019373 191022 1 10 07 7 000000 1 | 2022-10-19 | ПТП 019373 191022 1 10 07 7 000000 1 | 2022-10-14 | 15 | Споживання | 2026 | ПС 110/35/10 кВ "Зоря" | - | 0.4 | Тимчасове приєднання | Васильківський РП | -
550 | ПТП 019377 191022 1 10 17 7 000000 1 | 2022-10-19 | ПТП 019377 191022 1 10 17 7 000000 1 | 2022-10-14 | 49 | Споживання | 2026 | ПС 110/27,5/10 кВ "Підгірці" | - | 10 | Тимчасове приєднання | Обухівський РП | -
551 | ПТП 019390 211022 1 10 14 7 000000 1 | 2022-10-21 | ПТП 019390 211022 1 10 14 7 000000 1 | 2022-10-18 | 45 | Споживання | 2026 | ПС 35/10 кВ "Музичі" | - | 0.4 | Тимчасове приєднання | Києво-Святошинський РП | -
552 | ПТП 019391 211022 1 10 17 7 000000 1 | 2022-10-21 | ПТП 019391 211022 1 10 17 7 000000 1 | 2022-10-17 | 10 | Споживання | 2026 | ПС 110/27,5/10 кВ "Підгірці" | - | 0.23 | Тимчасове приєднання | Обухівський РП | -
553 | ПТП 019396 211022 1 10 21 7 000000 1 | 2022-10-21 | ПТП 019396 211022 1 10 21 7 000000 1 | 2022-10-17 | 138 | Споживання | 2026 | ПС 35/10 кВ "Шамраївка" | - | 0.4 | Тимчасове приєднання | Сквирський РП | -
554 | ПТП 019400 211022 1 10 14 7 000000 1 | 2022-10-21 | ПТП 019400 211022 1 10 14 7 000000 1 | 2022-10-17 | 15 | Споживання | 2026 | ПС 110/10 кВ "Білогородка" | - | 0.4 | Тимчасове приєднання | Києво-Святошинський РП | -
555 | ПТП 019414 211022 1 10 04 7 000000 1 | 2022-10-21 | ПТП 019414 211022 1 10 04 7 000000 1 | 2022-10-18 | 30 | Споживання | 2026 | ПС 110/10 кВ "В.Олександрівка" | - | 0.4 | Тимчасове приєднання | Бориспільський РП | -
556 | ПТП 019416 241022 1 10 22 7 000000 1 | 2022-10-24 | ПТП 019416 241022 1 10 22 7 000000 1 | 2022-10-19 | 10 | Споживання | 2026 | ПС 110/35/10 кВ "Ставище" | - | 0.4 | Тимчасове приєднання | Ставищенський РП | -
557 | ПТП 019429 241022 1 10 04 7 000000 1 | 2022-10-24 | ПТП 019429 241022 1 10 04 7 000000 1 | 2022-10-19 | 17 | Споживання | 2026 | ПС 35/10 кВ "Роща" | - | 0.4 | Тимчасове приєднання | Бориспільський РП | -
558 | ПТП 019434 241022 1 10 14 7 000000 1 | 2022-10-24 | ПТП 019434 241022 1 10 14 7 000000 1 | 2022-10-19 | 50 | Споживання | 2026 | ПС 110/10 кВ "Жуляни" | - | 0.4 | Тимчасове приєднання | Києво-Святошинський РП | -
559 | ПТП 019440 251022 1 10 12 7 000000 1 | 2022-10-25 | ПТП 019440 251022 1 10 12 7 000000 1 | 2022-10-20 | 10 | Споживання | 2026 | ПС 110/10 кВ "Ірпінь" | - | 0.4 | Тимчасове приєднання | Ірпінський РП | -
560 | ПТП 019445 251022 1 10 14 7 000000 1 | 2022-10-25 | ПТП 019445 251022 1 10 14 7 000000 1 | 2022-10-20 | 17 | Споживання | 2026 | ПС 110/10 кВ "Жуляни" | - | 0.4 | Тимчасове приєднання | Києво-Святошинський РП | -
561 | ПТП 019448 251022 1 10 04 7 000000 1 | 2022-10-25 | ПТП 019448 251022 1 10 04 7 000000 1 | 2022-10-20 | 7 | Споживання | 2026 | ПС 110/10 кВ "В.Олександрівка" | - | 0.4 | Тимчасове приєднання | Бориспільський РП | -
562 | ПТП 019451 251022 1 10 07 7 000000 1 | 2022-10-25 | ПТП 019451 251022 1 10 07 7 000000 1 | 2022-10-20 | 17 | Споживання | 2026 | ПС 35/10 кВ "Яцьки" | - | 0.4 | Тимчасове приєднання | Васильківський РП | -
563 | ПТП 019452 251022 1 10 04 7 000000 1 | 2022-10-25 | ПТП 019452 251022 1 10 04 7 000000 1 | 2022-10-20 | 40 | Споживання | 2026 | ПС 35/10 кВ "Роща" | - | 0.4 | Тимчасове приєднання | Бориспільський РП | -
564 | ПТП 019453 251022 1 10 04 7 000000 1 | 2022-10-25 | ПТП 019453 251022 1 10 04 7 000000 1 | 2022-10-20 | 40 | Споживання | 2026 | ПС 35/10 кВ "Роща" | - | 0.4 | Тимчасове приєднання | Бориспільський РП | -
565 | ПТП 019454 251022 1 10 14 7 000000 1 | 2022-10-25 | ПТП 019454 251022 1 10 14 7 000000 1 | 2022-10-20 | 45 | Споживання | 2026 | ПС 110/10 кВ "Чабани" | - | 0.4 | Тимчасове приєднання | Києво-Святошинський РП | -
566 | ПТП 019476 261022 1 10 15 7 000000 1 | 2022-10-26 | ПТП 019476 261022 1 10 15 7 000000 1 | 2022-10-21 | 570 | Споживання | 2026 | ПС 35/10 кВ "Копилів" | 62Z1271431984869 | 10 | Тимчасове приєднання | Макарівський РП | -
567 | ПТП 019481 261022 1 10 14 7 000000 1 | 2022-10-26 | ПТП 019481 261022 1 10 14 7 000000 1 | 2022-10-21 | 7.5 | Споживання | 2026 | ПС 110/10 кВ "Жуляни" | 62Z2572029435178 | 0.4 | Тимчасове приєднання | Києво-Святошинський РП | -
568 | ПТП 019488 261022 1 10 07 7 000000 1 | 2022-10-26 | ПТП 019488 261022 1 10 07 7 000000 1 | 2022-10-21 | 13 | Споживання | 2026 | ПС 35/10 кВ "Глеваха" | 62Z7494053315579 | 0.4 | Тимчасове приєднання | Васильківський РП | -
569 | ПТП 019498 281022 1 10 17 7 000000 1 | 2022-10-28 | ПТП 019498 281022 1 10 17 7 000000 1 | 2022-10-25 | 32 | Споживання | 2026 | ПС 35/10 кВ "Рославичі" | 62Z2702000191126 | 0.4 | Тимчасове приєднання | Обухівський РП | -
570 | ПТП 019515 281022 1 10 08 7 000000 1 | 2022-10-28 | ПТП 019515 281022 1 10 08 7 000000 1 | 2022-10-25 | 22 | Споживання | 2026 | ПС 110/10 кВ "Н.Петрівці" | - | 0.4 | Тимчасове приєднання | Вишгородський РП | -
571 | ПТП 019522 281022 1 10 01 7 000000 1 | 2022-10-28 | ПТП 019522 281022 1 10 01 7 000000 1 | 2022-10-24 | 235 | Споживання | 2026 | ПС 35/10 кВ "Коржі" | 62Z1210944744599 | 10 | Тимчасове приєднання | Баришівський РП | -
572 | ПТП 019527 281022 1 10 04 7 000000 1 | 2022-10-28 | ПТП 019527 281022 1 10 04 7 000000 1 | 2022-10-25 | 17 | Споживання | 2026 | ПС 110/35/10 кВ "Бориспіль" | 62Z1441265039777 | 0.4 | Тимчасове приєднання | Бориспільський РП | -
573 | ПТП 019528 281022 1 10 04 7 000000 1 | 2022-10-28 | ПТП 019528 281022 1 10 04 7 000000 1 | 2022-10-25 | 200 | Споживання | 2026 | ПС 110/35/10 кВ "Бориспіль" | - | 10 | Тимчасове приєднання | Бориспільський РП | -
574 | ПТП 019550 311022 1 10 12 7 000000 1 | 2022-10-31 | ПТП 019550 311022 1 10 12 7 000000 1 | 2022-10-26 | 30 | Споживання | 2026 | ПС 110/35/27,5 кВ "Буча" | - | 0.4 | Тимчасове приєднання | Ірпінський РП | -
575 | ПТП 019562 041122 1 10 06 7 000000 1 | 2022-11-04 | ПТП 019562 041122 1 10 06 7 000000 1 | 2022-10-31 | 16 | Споживання | 2026 | ПС 110/10 кВ "Гостомель" | 62Z8068680697154 | 0.4 | Тимчасове приєднання | Ірпінський РП | -
576 | ПТП 019570 011122 1 10 06 7 000000 1 | 2022-11-01 | ПТП 019570 011122 1 10 06 7 000000 1 | 2022-10-28 | 5 | Споживання | 2026 | ПС 35/10 кВ "Требухів" | - | 0.4 | Тимчасове приєднання | Броварський РП | -
577 | ПТП 019571 011122 1 10 17 7 000000 1 | 2022-11-01 | ПТП 019571 011122 1 10 17 7 000000 1 | 2022-10-28 | 16 | Споживання | 2026 | ПС 35/10 кВ "Перегонівка" | 62Z5794267115079 | 0.4 | Тимчасове приєднання | Обухівський РП | -
578 | ПТП 019572 011122 1 10 04 7 000000 1 | 2022-11-01 | ПТП 019572 011122 1 10 04 7 000000 1 | 2022-10-27 | 15 | Споживання | 2026 | ПС 35/10 кВ "Вороньків" | 62Z5113814910363 | 0.4 | Тимчасове приєднання | Бориспільський РП | -
579 | ПТП 019581 041122 1 10 04 7 000000 1 | 2022-11-04 | ПТП 019581 041122 1 10 04 7 000000 1 | 2022-10-31 | 180 | Споживання | 2026 | ПС 35/10 кВ "Степова" | 62Z3270208599239 | 0.4 | Тимчасове приєднання | Бориспільський РП | -
580 | ПТП 019588 041122 1 10 01 7 000000 1 | 2022-11-04 | ПТП 019588 041122 1 10 01 7 000000 1 | 2022-10-31 | 10 | Споживання | 2026 | ПС 35/10 кВ "Веселинівка" | 62Z2786828870789 | 0.4 | Тимчасове приєднання | Баришівський РП | -
581 | ПТП 019600 111122 1 10 06 7 000000 1 | 2022-11-11 | ПТП 019600 111122 1 10 06 7 000000 1 | 2022-11-01 | 10 | Споживання | 2026 | ПС 110/10 кВ "Алюмінієва" | 62Z5401490361438 | 0.4 | Тимчасове приєднання | Броварський РП | -
582 | ПТП 019619 111122 1 10 14 7 000000 1 | 2022-11-11 | ПТП 019619 111122 1 10 14 7 000000 1 | 2022-11-01 | 49 | Споживання | 2026 | ПС 110/10 кВ "Чабани" | 62Z3684150367059 | 0.4 | Тимчасове приєднання | Києво-Святошинський РП | -
583 | ПТП 019639 111122 1 10 14 7 000000 1 | 2022-11-11 | ПТП 019639 111122 1 10 14 7 000000 1 | 2022-11-03 | 15 | Споживання | 2026 | ПС 110/35/27,5/10 кВ "Боярка" | 62Z5864412909599 | 0.4 | Тимчасове приєднання | Києво-Святошинський РП | -
584 | ПТП 019641 111122 1 10 07 7 000000 1 | 2022-11-11 | ПТП 019641 111122 1 10 07 7 000000 1 | 2022-11-01 | 15 | Споживання | 2026 | ПС 35/10 кВ "Рославичі" | - | 0.4 | Тимчасове приєднання | Васильківський РП | -
585 | ПТП 019642 111122 1 10 04 7 000000 1 | 2022-11-11 | ПТП 019642 111122 1 10 04 7 000000 1 | 2022-11-01 | 14 | Споживання | 2026 | ПС 35/10 кВ "Кучаків" | - | 0.4 | Тимчасове приєднання | Бориспільський РП | -
586 | ПТП 019643 111122 1 10 04 7 000000 1 | 2022-11-11 | ПТП 019643 111122 1 10 04 7 000000 1 | 2022-11-01 | 7 | Споживання | 2026 | ПС 35/10 кВ "Кучаків" | 62Z0469354047488 | 0.4 | Тимчасове приєднання | Бориспільський РП | -
587 | ПТП 019647 111122 1 10 07 7 000000 1 | 2022-11-11 | ПТП 019647 111122 1 10 07 7 000000 1 | 2022-11-03 | 25 | Споживання | 2026 | ПС 35/10 кВ "Глеваха" | - | 0.4 | Тимчасове приєднання | Васильківський РП | -
588 | ПТП 019653 111122 1 10 20 7 000000 1 | 2022-11-11 | ПТП 019653 111122 1 10 20 7 000000 1 | 2022-11-02 | 5 | Споживання | 2026 | ПС 35/10 кВ "Кам'янка" | 62Z5195010491499 | 0.4 | Тимчасове приєднання | Рокитнянський РП | -
589 | ПТП 019655 111122 1 10 01 7 000000 1 | 2022-11-11 | ПТП 019655 111122 1 10 01 7 000000 1 | 2022-11-03 | 10 | Споживання | 2026 | ПС 35/10 кВ "Сокіл" | 62Z8621817249039 | 0.4 | Тимчасове приєднання | Баришівський РП | -
590 | ПТП 019675 141122 1 10 07 7 000000 1 | 2022-11-14 | ПТП 019675 141122 1 10 07 7 000000 1 | 2022-11-04 | 13 | Споживання | 2026 | ПС 35/10 кВ "Калинівка" | - | 0.4 | Тимчасове приєднання | Васильківський РП | -
591 | ПТП 019686 141122 1 10 07 7 000000 1 | 2022-11-14 | ПТП 019686 141122 1 10 07 7 000000 1 | 2022-11-08 | 442 | Споживання | 2026 | ПС 35/10 кВ "Калинівка" | 62Z4049043007882 | 10 | Тимчасове приєднання | Васильківський РП | -
592 | ПТП 019692 171122 1 10 25 7 000000 1 | 2022-11-17 | ПТП 019692 171122 1 10 25 7 000000 1 | 2022-11-07 | 5 | Споживання | 2026 | ПС 110/35/10 кВ "Кожанка" | 62Z0934771539719 | 0.23 | Тимчасове приєднання | Фастівський РП | -
593 | ПТП 019704 171122 1 10 04 7 000000 1 | 2022-11-17 | ПТП 019704 171122 1 10 04 7 000000 1 | 2022-11-14 | 10 | Споживання | 2026 | ПС 35/10 кВ "Роща" | 62Z0162046838599 | 0.4 | Тимчасове приєднання | Бориспільський РП | -
594 | ПТП 019705 171122 1 10 06 7 000000 1 | 2022-11-17 | ПТП 019705 171122 1 10 06 7 000000 1 | 2022-11-07 | 10 | Споживання | 2026 | ПС 35/10 кВ "Світильня" | 62Z4641730689689 | 0.4 | Тимчасове приєднання | Броварський РП | -
595 | ПТП 019706 171122 1 10 15 7 000000 1 | 2022-11-17 | ПТП 019706 171122 1 10 15 7 000000 1 | 2022-11-07 | 110 | Споживання | 2026 | ПС 35/10 кВ "Липівка" | - | 0.4 | Тимчасове приєднання | Макарівський РП | -
596 | ПТП 019708 171122 1 10 15 7 000000 1 | 2022-11-17 | ПТП 019708 171122 1 10 15 7 000000 1 | 2022-11-07 | 13 | Споживання | 2026 | ПС 110/35/10 кВ "Макарів" | - | 0.4 | Тимчасове приєднання | Макарівський РП | -
597 | ПТП 019714 171122 1 10 02 7 000000 1 | 2022-11-17 | ПТП 019714 171122 1 10 02 7 000000 1 | 2022-11-07 | 7 | Споживання | 2026 | ПС 110/10 кВ "Заріччя" | 62Z6485710933598 | 0.4 | Тимчасове приєднання | Білоцерківський РП | -
598 | ПТП 019718 171122 1 10 17 7 000000 1 | 2022-11-17 | ПТП 019718 171122 1 10 17 7 000000 1 | 2022-11-07 | 5 | Споживання | 2026 | ПС 110/35/10 кВ "Обухів" | - | 0.23 | Тимчасове приєднання | Обухівський РП | -
599 | ПТП 019719 171122 1 10 02 7 000000 1 | 2022-11-17 | ПТП 019719 171122 1 10 02 7 000000 1 | 2022-11-07 | 64 | Споживання | 2026 | ПС 110/10 кВ "Роток" | - | 0.4 | Тимчасове приєднання | Білоцерківський РП | -
600 | ПТП 019731 181122 1 10 14 7 000000 1 | 2022-11-18 | ПТП 019731 181122 1 10 14 7 000000 1 | 2022-11-10 | 16 | Споживання | 2026 | ПС 110/10 кВ "Чабани" | 62Z2127331694258 | 0.4 | Тимчасове приєднання | Києво-Святошинський РП | -
601 | ПТП 019732 181122 1 10 14 7 000000 1 | 2022-11-18 | ПТП 019732 181122 1 10 14 7 000000 1 | 2022-11-10 | 8 | Споживання | 2026 | ПС 110/10 кВ "Юрівка" | - | 0.4 | Тимчасове приєднання | Києво-Святошинський РП | -
602 | ПТП 019740 181122 1 10 14 7 000000 1 | 2022-11-18 | ПТП 019740 181122 1 10 14 7 000000 1 | 2022-11-10 | 33 | Споживання | 2026 | ПС 35/10 кВ "Шпитьки" | 62Z3966510292198 | 0.4 | Тимчасове приєднання | Києво-Святошинський РП | -
603 | ПТП 019748 181122 1 10 02 7 000000 1 | 2022-11-18 | ПТП 019748 181122 1 10 02 7 000000 1 | 2022-11-08 | 5 | Споживання | 2026 | ПС 110/35/10 кВ "Рось" | 62Z0358097916869 | 0.4 | Тимчасове приєднання | Білоцерківський РП | -
604 | ПТП 019751 181122 1 10 02 7 000000 1 | 2022-11-18 | ПТП 019751 181122 1 10 02 7 000000 1 | 2022-11-08 | 5 | Споживання | 2026 | ПС 110/35/10 кВ "Рось" | 62Z7361914352889 | 0.4 | Тимчасове приєднання | Білоцерківський РП | -
605 | ПТП 019753 181122 1 10 02 7 000000 1 | 2022-11-18 | ПТП 019753 181122 1 10 02 7 000000 1 | 2022-11-08 | 5 | Споживання | 2026 | ПС 110/35/10 кВ "Рось" | 62Z3094741830589 | 0.4 | Тимчасове приєднання | Білоцерківський РП | -
606 | ПТП 019755 181122 1 10 02 7 000000 1 | 2022-11-18 | ПТП 019755 181122 1 10 02 7 000000 1 | 2022-11-08 | 5 | Споживання | 2026 | ПС 110/35/10 кВ "Рось" | 62Z5918493612039 | 0.4 | Тимчасове приєднання | Білоцерківський РП | -
607 | ПТП 019758 181122 1 10 02 7 000000 1 | 2022-11-18 | ПТП 019758 181122 1 10 02 7 000000 1 | 2022-11-10 | 3 | Споживання | 2026 | ПС 110/10 кВ "Заріччя" | 62Z6738495931783 | 0.23 | Тимчасове приєднання | Білоцерківський РП | -
608 | ПТП 019762 181122 1 10 12 7 000000 1 | 2022-11-18 | ПТП 019762 181122 1 10 12 7 000000 1 | 2022-11-10 | 10 | Споживання | 2026 | ПС 110/10 кВ "Ірпінь" | - | 0.4 | Тимчасове приєднання | Ірпінський РП | -
609 | ПТП 019764 181122 1 10 15 7 000000 1 | 2022-11-18 | ПТП 019764 181122 1 10 15 7 000000 1 | 2022-11-10 | 10 | Споживання | 2026 | ПС 35/10 кВ "Музичі" | - | 0.4 | Тимчасове приєднання | Макарівський РП | -
610 | ПТП 019767 181122 1 10 08 7 000000 1 | 2022-11-18 | ПТП 019767 181122 1 10 08 7 000000 1 | 2022-11-09 | 515 | Споживання | 2026 | ПС 110/10 кВ "В.Дубечня" | - | 10 | Тимчасове приєднання | Вишгородський РП | -
611 | ПТП 019772 181122 1 10 10 7 000000 1 | 2022-11-18 | ПТП 019772 181122 1 10 10 7 000000 1 | 2022-11-08 | 6 | Споживання | 2026 | ПС 35/10 кВ "Лехнівка" | - | 0.4 | Тимчасове приєднання | Згурівський РП | -
612 | ПТП 019773 181122 1 10 06 7 000000 1 | 2022-11-18 | ПТП 019773 181122 1 10 06 7 000000 1 | 2022-11-09 | 500 | Споживання | 2026 | ПС 35/10 кВ "Кіровська" | 62Z6715078244489 | 10 | Тимчасове приєднання | Броварський РП | -
613 | ПТП 019775 181122 1 10 04 7 000000 1 | 2022-11-18 | ПТП 019775 181122 1 10 04 7 000000 1 | 2022-11-09 | 50 | Споживання | 2026 | ПС 110/10 кВ "Стріла" | 62Z0547884472039 | 10 | Тимчасове приєднання | Бориспільський РП | -
614 | ПТП 019788 181122 1 10 14 7 000000 1 | 2022-11-18 | ПТП 019788 181122 1 10 14 7 000000 1 | 2022-11-11 | 30 | Споживання | 2026 | ПС 110/10 кВ "Чабани" | - | 0.4 | Тимчасове приєднання | Києво-Святошинський РП | -
615 | ПТП 019790 181122 1 10 14 7 000000 1 | 2022-11-18 | ПТП 019790 181122 1 10 14 7 000000 1 | 2022-11-08 | 1000 | Споживання | 2026 | ПС 35/10 кВ "Дмитрівка" | 62Z4340183892431 | 10 | Тимчасове приєднання | Києво-Святошинський РП | -
616 | ПТП 019792 181122 1 10 07 7 000000 1 | 2022-11-18 | ПТП 019792 181122 1 10 07 7 000000 1 | 2022-11-09 | 10 | Споживання | 2026 | ПС 35/10 кВ "Гребінки" | - | 0.23 | Тимчасове приєднання | Васильківський РП | -
617 | ПТП 019810 241122 1 10 14 7 000000 1 | 2022-11-24 | ПТП 019810 241122 1 10 14 7 000000 1 | 2022-11-14 | 12 | Споживання | 2026 | ПС 35/10 кВ "Шпитьки" | - | 0.4 | Тимчасове приєднання | Києво-Святошинський РП | -
618 | ПТП 019835 251122 1 10 08 7 000000 1 | 2022-11-25 | ПТП 019835 251122 1 10 08 7 000000 1 | 2022-11-16 | 15 | Споживання | 2026 | ПС 110/10 кВ "В.Дубечня" | - | 10 | Тимчасове приєднання | Вишгородський РП | -
619 | ПТП 019859 251122 1 10 14 7 000000 1 | 2022-11-25 | ПТП 019859 251122 1 10 14 7 000000 1 | 2022-11-17 | 10 | Споживання | 2026 | ПС 35/10 кВ "Гореничі" | - | 0.4 | Тимчасове приєднання | Києво-Святошинський РП | -
620 | ПТП 019866 281122 1 10 14 7 000000 1 | 2022-11-28 | ПТП 019866 281122 1 10 14 7 000000 1 | 2022-11-18 | 15 | Споживання | 2026 | ПС 35/10 кВ "Дмитрівка" | - | 0.4 | Тимчасове приєднання | Києво-Святошинський РП | -
621 | ПТП 019873 281122 1 10 04 7 000000 1 | 2022-11-28 | ПТП 019873 281122 1 10 04 7 000000 1 | 2022-11-18 | 11 | Споживання | 2026 | ПС 35/10 кВ "Теплична" | - | 0.4 | Тимчасове приєднання | Бориспільський РП | -
622 | ПТП 019889 301122 1 10 14 7 000000 1 | 2022-11-30 | ПТП 019889 301122 1 10 14 7 000000 1 | 2022-11-20 | 25 | Споживання | 2026 | ПС 110/10 кВ "ВУМ" | - | 0.4 | Тимчасове приєднання | Києво-Святошинський РП | -
623 | ПТП 019900 021222 1 10 14 7 000000 1 | 2022-12-02 | ПТП 019900 021222 1 10 14 7 000000 1 | 2022-11-22 | 14 | Споживання | 2026 | ПС 110/35/10 кВ "Бузова" | - | 0.4 | Тимчасове приєднання | Києво-Святошинський РП | -
624 | ПТП 019903 021222 1 10 14 7 000000 1 | 2022-12-02 | ПТП 019903 021222 1 10 14 7 000000 1 | 2022-11-22 | 10 | Споживання | 2026 | ПС 110/10 кВ "Жуляни" | - | 0.4 | Тимчасове приєднання | Києво-Святошинський РП | -
625 | ПТП 019905 021222 1 10 14 7 000000 1 | 2022-12-02 | ПТП 019905 021222 1 10 14 7 000000 1 | 2022-11-22 | 10 | Споживання | 2026 | ПС 110/10 кВ "Жуляни" | - | 0.4 | Тимчасове приєднання | Києво-Святошинський РП | -
626 | ПТП 019907 021222 1 10 13 7 000000 1 | 2022-12-02 | ПТП 019907 021222 1 10 13 7 000000 1 | 2022-11-22 | 7 | Споживання | 2026 | ПС 110/35/10 кВ "Ромашка" | - | 0.4 | Тимчасове приєднання | Кагарлицький РП | -
627 | ПТП 019924 021222 1 10 04 7 000000 1 | 2022-12-02 | ПТП 019924 021222 1 10 04 7 000000 1 | 2022-11-22 | 17 | Споживання | 2026 | ПС 35/10 кВ "Теплична" | - | 0.4 | Тимчасове приєднання | Бориспільський РП | -
628 | ПТП 019925 021222 1 10 12 7 000000 1 | 2022-12-02 | ПТП 019925 021222 1 10 12 7 000000 1 | 2022-11-22 | 5 | Споживання | 2026 | ПС 35/10 кВ "Мостище" | - | 0.4 | Тимчасове приєднання | Ірпінський РП | -
629 | ПТП 019937 021222 1 10 12 7 000000 1 | 2022-12-02 | ПТП 019937 021222 1 10 12 7 000000 1 | 2022-11-24 | 6 | Споживання | 2026 | ПС 110/10 кВ "Ірпінь" | - | 0.4 | Тимчасове приєднання | Ірпінський РП | -
630 | ПТП 019943 021222 1 10 12 7 000000 1 | 2022-12-02 | ПТП 019943 021222 1 10 12 7 000000 1 | 2022-11-23 | 6 | Споживання | 2026 | ПС 110/10 кВ "Ірпінь" | - | 0.4 | Тимчасове приєднання | Ірпінський РП | -
631 | ПТП 019950 021222 1 10 07 7 000000 1 | 2022-12-02 | ПТП 019950 021222 1 10 07 7 000000 1 | 2022-11-25 | 702 | Споживання | 2026 | ПС 110/35/10 кВ "Васильків" | - | 0.4 | Тимчасове приєднання | Васильківський РП | -
632 | ПТП 019952 021222 1 10 12 7 000000 1 | 2022-12-02 | ПТП 019952 021222 1 10 12 7 000000 1 | 2022-11-22 | 111.3 | Споживання | 2026 | ПС 110/10 кВ "Гостомель" | - | 10 | Тимчасове приєднання | Ірпінський РП | -
633 | ПТП 019968 081222 1 10 13 7 000000 1 | 2022-12-08 | ПТП 019968 081222 1 10 13 7 000000 1 | 2022-11-28 | 17 | Споживання | 2026 | ПС 35/10 кВ "Кагарлик" | - | 0.4 | Тимчасове приєднання | Кагарлицький РП | -
634 | ПТП 019972 081222 1 10 17 7 000000 1 | 2022-12-08 | ПТП 019972 081222 1 10 17 7 000000 1 | 2022-11-28 | 47 | Споживання | 2026 | ПС 35/10 кВ "Конча-Заспа" | - | 0.4 | Тимчасове приєднання | Обухівський РП | -
635 | ПТП 019985 081222 1 10 05 7 000000 1 | 2022-12-08 | ПТП 019985 081222 1 10 05 7 000000 1 | 2022-11-28 | 16 | Споживання | 2026 | ПС 110/35/10 кВ "Екскаваторна" | - | 0.4 | Тимчасове приєднання | Бородянський РП | -
636 | ПТП 019999 091222 1 10 12 7 000000 1 | 2022-12-09 | ПТП 019999 091222 1 10 12 7 000000 1 | 2022-11-30 | 14 | Споживання | 2026 | ПС 110/10 кВ "Ірпінь" | - | 0.4 | Тимчасове приєднання | Ірпінський РП | -
637 | ПТП 020025 151222 1 10 18 7 000000 1 | 2022-12-15 | ПТП 020025 151222 1 10 18 7 000000 1 | 2022-12-05 | 2 | Споживання | 2026 | ПС 110/10 кВ "П.Яненьки" | - | 0.23 | Тимчасове приєднання | Переяслав-Хмельницький РП | -
638 | ПТП 020052 161222 1 10 06 7 000000 1 | 2022-12-16 | ПТП 020052 161222 1 10 06 7 000000 1 | 2022-12-07 | 8 | Споживання | 2026 | ПС 35/10 кВ "Заліська" | - | 0.4 | Тимчасове приєднання | Броварський РП | -
639 | ПТП 020074 161222 1 10 12 7 000000 1 | 2022-12-16 | ПТП 020074 161222 1 10 12 7 000000 1 | 2022-12-13 | 500 | Споживання | 2026 | ПС 110/10 кВ "Ірпінь" | - | 10 | Тимчасове приєднання | Ірпінський РП | -
640 | ПТП 020109 191222 1 10 04 7 000000 1 | 2022-12-19 | ПТП 020109 191222 1 10 04 7 000000 1 | 2022-12-09 | 5 | Споживання | 2026 | ПС 110/10 кВ "В.Олександрівка" | - | 0.23 | Тимчасове приєднання | Бориспільський РП | -
641 | ПТП 020132 221222 1 10 14 7 000000 1 | 2022-12-22 | ПТП 020132 221222 1 10 14 7 000000 1 | 2022-12-12 | 16 | Споживання | 2026 | ПС 110/10 кВ "Жуляни" | - | 0.4 | Тимчасове приєднання | Києво-Святошинський РП | -
642 | ПТП 020133 221222 1 10 14 7 000000 1 | 2022-12-22 | ПТП 020133 221222 1 10 14 7 000000 1 | 2022-12-12 | 16 | Споживання | 2026 | ПС 110/10 кВ "Жуляни" | - | 0.4 | Тимчасове приєднання | Києво-Святошинський РП | -
643 | ПТП 020152 231222 1 10 14 7 000000 1 | 2022-12-23 | ПТП 020152 231222 1 10 14 7 000000 1 | 2022-12-13 | 5 | Споживання | 2026 | ПС 110/10 кВ "Пирогово" | - | 0.23 | Тимчасове приєднання | Києво-Святошинський РП | -
644 | ПТП 020158 231222 1 10 17 7 000000 1 | 2022-12-23 | ПТП 020158 231222 1 10 17 7 000000 1 | 2022-12-13 | 6 | Споживання | 2026 | ПС 110/35/10 кВ "Обухів" | - | 0.23 | Тимчасове приєднання | Обухівський РП | -
645 | ПТП 020186 291222 1 10 12 7 000000 1 | 2022-12-29 | ПТП 020186 291222 1 10 12 7 000000 1 | 2022-12-19 | 10 | Споживання | 2026 | ПС 110/10 кВ "Ірпінь" | - | 0.4 | Тимчасове приєднання | Ірпінський РП | -
646 | ПТП 020190 291222 1 10 14 7 000000 1 | 2022-12-29 | ПТП 020190 291222 1 10 14 7 000000 1 | 2022-12-19 | 15 | Споживання | 2026 | ПС 110/10 кВ "Білогородка" | - | 0.4 | Тимчасове приєднання | Києво-Святошинський РП | -
647 | ПТП 020193 291222 1 10 12 7 000000 1 | 2022-12-29 | ПТП 020193 291222 1 10 12 7 000000 1 | 2022-12-19 | 25 | Споживання | 2026 | ПС 110/35/10 кВ "Біличі" | - | 0.4 | Тимчасове приєднання | Ірпінський РП | -
648 | ПТП 020215 301222 1 10 14 7 000000 1 | 2022-12-30 | ПТП 020215 301222 1 10 14 7 000000 1 | 2022-12-21 | 15 | Споживання | 2026 | ПС 35/10 кВ "Музичі" | - | 0.4 | Тимчасове приєднання | Києво-Святошинський РП | -
649 | ПТП 020232 301222 1 10 18 7 000000 1 | 2022-12-30 | ПТП 020232 301222 1 10 18 7 000000 1 | 2022-12-22 | 15 | Споживання | 2026 | ПС 110/35/10 кВ "Трубайлівка" | 62Z5546215349423 | 0.4 | Тимчасове приєднання | Переяслав-Хмельницький РП | -
650 | ПТП 020234 301222 1 10 14 7 000000 1 | 2022-12-30 | ПТП 020234 301222 1 10 14 7 000000 1 | 2022-12-20 | 17 | Споживання | 2026 | ПС 110/10 кВ "Чабани" | 62Z8359159542588 | 0.4 | Тимчасове приєднання | Києво-Святошинський РП | -
651 | ПТП 020240 020123 1 10 14 7 000000 1 | 2023-01-02 | ПТП 020240 020123 1 10 14 7 000000 1 | 2022-12-23 | 31 | Споживання | 2026 | ПС 110/10 кВ "Жуляни" | 62Z5572862710999 | 0.4 | Тимчасове приєднання | Києво-Святошинський РП | -
652 | ПТП 020263 060123 1 10 14 7 000000 1 | 2023-01-06 | ПТП 020263 060123 1 10 14 7 000000 1 | 2022-12-27 | 20 | Споживання | 2026 | ПС 110/10 кВ "Іскра" | - | 0.4 | Тимчасове приєднання | Києво-Святошинський РП | -
653 | ПТП 020268 060123 1 10 14 7 000000 1 | 2023-01-06 | ПТП 020268 060123 1 10 14 7 000000 1 | 2022-12-29 | 10 | Споживання | 2026 | ПС 110/10 кВ "Жуляни" | 62Z6758536216699 | 0.23 | Тимчасове приєднання | Києво-Святошинський РП | -
654 | ПТП 020269 060123 1 10 14 7 000000 1 | 2023-01-06 | ПТП 020269 060123 1 10 14 7 000000 1 | 2022-12-29 | 10 | Споживання | 2026 | ПС 110/10 кВ "Жуляни" | 62Z3580694373038 | 0.23 | Тимчасове приєднання | Києво-Святошинський РП | -
655 | ПТП 020270 060123 1 10 14 7 000000 1 | 2023-01-06 | ПТП 020270 060123 1 10 14 7 000000 1 | 2022-12-29 | 10 | Споживання | 2026 | ПС 110/10 кВ "Жуляни" | 62Z8297099409499 | 0.23 | Тимчасове приєднання | Києво-Святошинський РП | -
656 | ПТП 020271 060123 1 10 14 7 000000 1 | 2023-01-06 | ПТП 020271 060123 1 10 14 7 000000 1 | 2022-12-29 | 10 | Споживання | 2026 | ПС 110/10 кВ "Жуляни" | 62Z6033847515389 | 0.23 | Тимчасове приєднання | Києво-Святошинський РП | -
657 | ПТП 020287 060123 1 10 14 7 000000 1 | 2023-01-06 | ПТП 020287 060123 1 10 14 7 000000 1 | 2022-12-29 | 20 | Споживання | 2026 | ПС 110/10 кВ "Тарасівка" | 62Z8766482895455 | 0.4 | Тимчасове приєднання | Києво-Святошинський РП | -
658 | ПТП 020289 060123 1 10 14 7 000000 1 | 2023-01-06 | ПТП 020289 060123 1 10 14 7 000000 1 | 2022-12-29 | 11 | Споживання | 2026 | ПС 110/10 кВ "Чабани" | 62Z1117537914798 | 0.23 | Тимчасове приєднання | Києво-Святошинський РП | -
659 | ПТП 020305 060123 1 10 04 7 000000 1 | 2023-01-06 | ПТП 020305 060123 1 10 04 7 000000 1 | 2022-12-29 | 17 | Споживання | 2026 | ПС 110/35/10 кВ "Бориспіль" | 62Z1742491573199 | 0.4 | Тимчасове приєднання | Бориспільський РП | -
660 | ПТП 020308 060123 1 10 12 7 000000 1 | 2023-01-06 | ПТП 020308 060123 1 10 12 7 000000 1 | 2022-12-29 | 35000 | Споживання | 2026 | ПС 330/110/10 кВ "Північна" | 62Z2375929209443 | 10 | Тимчасове приєднання | Ірпінський РП | -
661 | ПТП 020330 090123 1 10 17 7 000000 1 | 2023-01-09 | ПТП 020330 090123 1 10 17 7 000000 1 | 2022-12-30 | 6 | Споживання | 2026 | ПС 35/10 кВ "Вільшанка" | - | 0.23 | Тимчасове приєднання | Обухівський РП | -
662 | ПТП 020348 130123 1 10 14 7 000000 1 | 2023-01-13 | ПТП 020348 130123 1 10 14 7 000000 1 | 2023-01-04 | 50 | Споживання | 2026 | ПС 110/10 кВ "Іскра" | 62Z0118034228705 | 0.4 | Тимчасове приєднання | Києво-Святошинський РП | -
663 | ПТП 020353 130123 1 10 14 7 000000 1 | 2023-01-13 | ПТП 020353 130123 1 10 14 7 000000 1 | 2023-01-04 | 25 | Споживання | 2026 | ПС 110/10 кВ "Чабани" | 62Z6415313659200 | 0.4 | Тимчасове приєднання | Києво-Святошинський РП | -
664 | ПТП 020370 130123 1 10 07 7 000000 1 | 2023-01-13 | ПТП 020370 130123 1 10 07 7 000000 1 | 2023-01-03 | 16 | Споживання | 2026 | ПС 110/10 кВ "Ліга-А" | 62Z7427271460999 | 0.4 | Тимчасове приєднання | Васильківський РП | -
665 | ПТП 020397 160123 1 10 14 7 000000 1 | 2023-01-16 | ПТП 020397 160123 1 10 14 7 000000 1 | 2023-01-06 | 50 | Споживання | 2026 | ПС 110/10 кВ "Білогородка" | 62Z3594242499401 | 0.4 | Тимчасове приєднання | Києво-Святошинський РП | -
666 | ПТП 020398 160123 1 10 14 7 000000 1 | 2023-01-16 | ПТП 020398 160123 1 10 14 7 000000 1 | 2023-01-06 | 50 | Споживання | 2026 | ПС 110/10 кВ "Білогородка" | 62Z2653085590705 | 0.4 | Тимчасове приєднання | Києво-Святошинський РП | -
667 | ПТП 020399 160123 1 10 14 7 000000 1 | 2023-01-16 | ПТП 020399 160123 1 10 14 7 000000 1 | 2023-01-06 | 50 | Споживання | 2026 | ПС 110/10 кВ "Білогородка" | 62Z8686373612049 | 0.4 | Тимчасове приєднання | Києво-Святошинський РП | -
668 | ПТП 020400 160123 1 10 14 7 000000 1 | 2023-01-16 | ПТП 020400 160123 1 10 14 7 000000 1 | 2023-01-06 | 50 | Споживання | 2026 | ПС 110/10 кВ "Білогородка" | 62Z0479169986101 | 0.4 | Тимчасове приєднання | Києво-Святошинський РП | -
669 | ПТП 020411 190123 1 10 07 7 000000 1 | 2023-01-19 | ПТП 020411 190123 1 10 07 7 000000 1 | 2023-01-09 | 10 | Споживання | 2026 | ПС 110/35/10 кВ "Васильків" | - | 0.4 | Тимчасове приєднання | Васильківський РП | -
670 | ПТП 020420 200123 1 10 14 7 000000 1 | 2023-01-20 | ПТП 020420 200123 1 10 14 7 000000 1 | 2023-01-12 | 790 | Споживання | 2026 | ПС 110/10 кВ "Жуляни" | 62Z8291254596746 | 0.4 | Тимчасове приєднання | Києво-Святошинський РП | -
671 | ПТП 020427 200123 1 10 14 7 000000 1 | 2023-01-20 | ПТП 020427 200123 1 10 14 7 000000 1 | 2023-01-12 | 50 | Споживання | 2026 | ПС 35/10 кВ "Шпитьки" | 62Z3541251311439 | 0.4 | Тимчасове приєднання | Києво-Святошинський РП | -
672 | ПТП 020429 200123 1 10 14 7 000000 1 | 2023-01-20 | ПТП 020429 200123 1 10 14 7 000000 1 | 2023-01-12 | 10 | Споживання | 2026 | ПС 110/10 кВ "Чабани" | 62Z3143023748048 | 0.4 | Тимчасове приєднання | Києво-Святошинський РП | -
673 | ПТП 020470 200123 1 10 06 7 000000 1 | 2023-01-20 | ПТП 020470 200123 1 10 06 7 000000 1 | 2023-01-13 | 10 | Споживання | 2026 | ПС 35/10 кВ "Заліська" | 62Z7612725535798 | 0.4 | Тимчасове приєднання | Броварський РП | -
674 | ПТП 020484 200123 1 10 14 7 000000 1 | 2023-01-20 | ПТП 020484 200123 1 10 14 7 000000 1 | 2023-01-13 | 115 | Споживання | 2026 | ПС 110/10 кВ "Жуляни" | - | 0.4 | Тимчасове приєднання | Києво-Святошинський РП | -
675 | ПТП 020500 260123 1 10 14 7 000000 1 | 2023-01-26 | ПТП 020500 260123 1 10 14 7 000000 1 | 2023-01-16 | 30 | Споживання | 2026 | ПС 35/10 кВ "Дмитрівка" | 62Z8064806115448 | 0.4 | Тимчасове приєднання | Києво-Святошинський РП | -
676 | ПТП 020502 260123 1 10 14 7 000000 1 | 2023-01-26 | ПТП 020502 260123 1 10 14 7 000000 1 | 2023-01-16 | 16 | Споживання | 2026 | ПС 110/10 кВ "Іскра" | 62Z0460830776398 | 0.4 | Тимчасове приєднання | Києво-Святошинський РП | -
677 | ПТП 020507 260123 1 10 17 7 000000 1 | 2023-01-26 | ПТП 020507 260123 1 10 17 7 000000 1 | 2023-01-16 | 1000 | Споживання | 2026 | ПС 110/35/10 кВ "Козин" | 62Z3528772576818 | 10 | Тимчасове приєднання | Обухівський РП | -
678 | ПТП 020510 260123 1 10 04 7 000000 1 | 2023-01-26 | ПТП 020510 260123 1 10 04 7 000000 1 | 2023-01-16 | 160 | Споживання | 2026 | ПС 35/10 кВ "Вороньків" | - | 10 | Тимчасове приєднання | Бориспільський РП | -
679 | ПТП 020520 270123 1 10 07 7 000000 1 | 2023-01-27 | ПТП 020520 270123 1 10 07 7 000000 1 | 2023-01-18 | 10 | Споживання | 2026 | ПС 110/35/10 кВ "Зоря" | - | 0.4 | Тимчасове приєднання | Васильківський РП | -
680 | ПТП 020524 270123 1 10 14 7 000000 1 | 2023-01-27 | ПТП 020524 270123 1 10 14 7 000000 1 | 2023-01-19 | 10 | Споживання | 2026 | ПС 110/10 кВ "Жуляни" | 62Z6418983148998 | 0.4 | Тимчасове приєднання | Києво-Святошинський РП | -
681 | ПТП 020527 270123 1 10 14 7 000000 1 | 2023-01-27 | ПТП 020527 270123 1 10 14 7 000000 1 | 2023-01-19 | 10 | Споживання | 2026 | ПС 110/10 кВ "Жуляни" | 62Z0950248871536 | 0.4 | Тимчасове приєднання | Києво-Святошинський РП | -
682 | ПТП 020535 270123 1 10 07 7 000000 1 | 2023-01-27 | ПТП 020535 270123 1 10 07 7 000000 1 | 2023-01-18 | 900 | Споживання | 2026 | ПС 35/10 кВ "Комсомольська" | 62Z5846127578417 | 10 | Тимчасове приєднання | Васильківський РП | -
683 | ПТП 020536 270123 1 10 02 7 000000 1 | 2023-01-27 | ПТП 020536 270123 1 10 02 7 000000 1 | 2023-01-17 | 15 | Споживання | 2026 | ПС 110/10 кВ "Роток" | 62Z6913739750898 | 0.4 | Тимчасове приєднання | Білоцерківський РП | -
684 | ПТП 020538 270123 1 10 14 7 000000 1 | 2023-01-27 | ПТП 020538 270123 1 10 14 7 000000 1 | 2023-01-17 | 15 | Споживання | 2026 | ПС 110/10 кВ "Чабани" | 62Z5890751708898 | 0.4 | Тимчасове приєднання | Києво-Святошинський РП | -
685 | ПТП 020542 270123 1 10 14 7 000000 1 | 2023-01-27 | ПТП 020542 270123 1 10 14 7 000000 1 | 2023-01-19 | 16 | Споживання | 2026 | ПС 110/10 кВ "Чабани" | 62Z9317625956039 | 0.4 | Тимчасове приєднання | Києво-Святошинський РП | -
686 | ПТП 020557 270123 1 10 07 7 000000 1 | 2023-01-27 | ПТП 020557 270123 1 10 07 7 000000 1 | 2023-01-19 | 10 | Споживання | 2026 | ПС 110/35/10 кВ "Зоря" | 62Z9358757241058 | 0.4 | Тимчасове приєднання | Васильківський РП | -
687 | ПТП 020565 270123 1 10 02 7 000000 1 | 2023-01-27 | ПТП 020565 270123 1 10 02 7 000000 1 | 2023-01-19 | 5 | Споживання | 2026 | ПС 110/10 кВ "Озірне" | 62Z0338033594428 | 0.23 | Тимчасове приєднання | Білоцерківський РП | -
688 | ПТП 020567 270123 1 10 05 7 000000 1 | 2023-01-27 | ПТП 020567 270123 1 10 05 7 000000 1 | 2023-01-17 | 20 | Споживання | 2026 | ПС 110/10 кВ "Немішаєве" | 62Z7055570992998 | 0.4 | Тимчасове приєднання | Бородянський РП | -
689 | ПТП 020569 270123 1 10 05 7 000000 1 | 2023-01-27 | ПТП 020569 270123 1 10 05 7 000000 1 | 2023-01-18 | 13 | Споживання | 2026 | ПС 110/35/10 кВ "Екскаваторна" | - | 0.4 | Тимчасове приєднання | Бородянський РП | -
690 | ПТП 020584 300123 1 10 07 7 000000 1 | 2023-01-30 | ПТП 020584 300123 1 10 07 7 000000 1 | 2023-01-20 | 5 | Споживання | 2026 | ПС 110/35/10 кВ "Васильків" | - | 0.23 | Тимчасове приєднання | Васильківський РП | -
691 | ПТП 020626 020223 1 10 14 7 000000 1 | 2023-02-02 | ПТП 020626 020223 1 10 14 7 000000 1 | 2023-01-23 | 12 | Споживання | 2026 | ПС 35/10 кВ "Гнатівка" | - | 0.4 | Тимчасове приєднання | Києво-Святошинський РП | -
692 | ПТП 020640 020223 1 10 14 7 000000 1 | 2023-02-02 | ПТП 020640 020223 1 10 14 7 000000 1 | 2023-01-23 | 15 | Споживання | 2026 | ПС 110/10 кВ "Тарасівка" | - | 0.4 | Тимчасове приєднання | Києво-Святошинський РП | -
693 | ПТП 020657 030223 1 10 14 7 000000 1 | 2023-02-03 | ПТП 020657 030223 1 10 14 7 000000 1 | 2023-01-24 | 40 | Споживання | 2026 | ПС 35/10 кВ "Гореничі" | - | 0.4 | Тимчасове приєднання | Києво-Святошинський РП | -
694 | ПТП 020659 030223 1 10 22 7 000000 1 | 2023-02-03 | ПТП 020659 030223 1 10 22 7 000000 1 | 2023-01-25 | 6 | Споживання | 2026 | ПС 110/35/10 кВ "Ставище" | - | 0.4 | Тимчасове приєднання | Ставищенський РП | -
695 | ПТП 020662 030223 1 10 14 7 000000 1 | 2023-02-03 | ПТП 020662 030223 1 10 14 7 000000 1 | 2023-01-25 | 13 | Споживання | 2026 | ПС 35/10 кВ "Дмитрівка" | - | 0.4 | Тимчасове приєднання | Києво-Святошинський РП | -
696 | ПТП 020669 030223 1 10 07 7 000000 1 | 2023-02-03 | ПТП 020669 030223 1 10 07 7 000000 1 | 2023-01-25 | 410 | Споживання | 2026 | ПС 35/10 кВ "Рославичі" | - | 10 | Тимчасове приєднання | Васильківський РП | -
697 | ПТП 020683 030223 1 10 14 7 000000 1 | 2023-02-03 | ПТП 020683 030223 1 10 14 7 000000 1 | 2023-01-26 | 15 | Споживання | 2026 | ПС 110/35/10 кВ "Бузова" | - | 0.4 | Тимчасове приєднання | Києво-Святошинський РП | -
698 | ПТП 020722 030223 1 10 12 7 000000 1 | 2023-02-03 | ПТП 020722 030223 1 10 12 7 000000 1 | 2023-01-25 | 16 | Споживання | 2026 | ПС 35/10 кВ "М.Рубежівка" | - | 0.4 | Тимчасове приєднання | Ірпінський РП | -
699 | ПТП 020730 060223 1 10 01 7 000000 1 | 2023-02-06 | ПТП 020730 060223 1 10 01 7 000000 1 | 2023-01-27 | 10 | Споживання | 2026 | ПС 110/35/10 кВ "Березань" | - | 0.4 | Тимчасове приєднання | Баришівський РП | -
700 | ПТП 020742 060223 1 10 12 7 000000 1 | 2023-02-06 | ПТП 020742 060223 1 10 12 7 000000 1 | 2023-01-27 | 2300 | Споживання | 2026 | ПС 110/10 кВ "Ірпінь" | - | 10 | Тимчасове приєднання | Ірпінський РП | -
701 | ПТП 020743 060223 1 10 12 7 000000 1 | 2023-02-06 | ПТП 020743 060223 1 10 12 7 000000 1 | 2023-01-27 | 1500 | Споживання | 2026 | ПС 110/10 кВ "Ірпінь" | - | 10 | Тимчасове приєднання | Ірпінський РП | -
702 | ПТП 020744 060223 1 10 12 7 000000 1 | 2023-02-06 | ПТП 020744 060223 1 10 12 7 000000 1 | 2023-01-27 | 420 | Споживання | 2026 | ПС 110/10 кВ "Ірпінь" | - | 10 | Тимчасове приєднання | Ірпінський РП | -
703 | ПТП 020746 060223 1 10 12 7 000000 1 | 2023-02-06 | ПТП 020746 060223 1 10 12 7 000000 1 | 2023-01-27 | 1000 | Споживання | 2026 | ПС 110/10 кВ "Ірпінь" | - | 10 | Тимчасове приєднання | Ірпінський РП | -
704 | ПТП 020752 060223 1 10 14 7 000000 1 | 2023-02-06 | ПТП 020752 060223 1 10 14 7 000000 1 | 2023-01-27 | 20 | Споживання | 2026 | ПС 110/10 кВ "Жуляни" | - | 0.4 | Тимчасове приєднання | Києво-Святошинський РП | -
705 | ПТП 020757 060223 1 10 04 7 000000 1 | 2023-02-06 | ПТП 020757 060223 1 10 04 7 000000 1 | 2023-01-27 | 5 | Споживання | 2026 | ПС 35/10 кВ "Вороньків" | - | 0.4 | Тимчасове приєднання | Бориспільський РП | -
706 | ПТП 020766 070223 1 10 12 7 000000 1 | 2023-02-07 | ПТП 020766 070223 1 10 12 7 000000 1 | 2023-01-28 | 1500 | Споживання | 2026 | ПС 110/10 кВ "Ірпінь" | - | 10 | Тимчасове приєднання | Ірпінський РП | -
707 | ПТП 020767 070223 1 10 12 7 000000 1 | 2023-02-07 | ПТП 020767 070223 1 10 12 7 000000 1 | 2023-01-28 | 1200 | Споживання | 2026 | ПС 110/10 кВ "Ірпінь" | - | 10 | Тимчасове приєднання | Ірпінський РП | -
708 | ПТП 020768 070223 1 10 12 7 000000 1 | 2023-02-07 | ПТП 020768 070223 1 10 12 7 000000 1 | 2023-01-28 | 2000 | Споживання | 2026 | ПС 110/10 кВ "Ірпінь" | - | 10 | Тимчасове приєднання | Ірпінський РП | -
709 | ПТП 020788 090223 1 10 02 7 000000 1 | 2023-02-09 | ПТП 020788 090223 1 10 02 7 000000 1 | 2023-01-30 | 20 | Споживання | 2026 | ПС 35/10 кВ "Розаліївка" | - | 0.4 | Тимчасове приєднання | Білоцерківський РП | -
710 | ПТП 020791 100223 1 10 12 7 000000 1 | 2023-02-10 | ПТП 020791 100223 1 10 12 7 000000 1 | 2023-01-31 | 687 | Споживання | 2026 | ПС 35/10 кВ "М.Рубежівка" | - | 10 | Тимчасове приєднання | Ірпінський РП | -
711 | ПТП 020793 100223 1 10 18 7 000000 1 | 2023-02-10 | ПТП 020793 100223 1 10 18 7 000000 1 | 2023-02-01 | 1 | Споживання | 2026 | ПС 35/10 кВ "П.Хмельницька" | - | 0.4 | Тимчасове приєднання | Переяслав-Хмельницький РП | -
712 | ПТП 020797 100223 1 10 05 7 000000 1 | 2023-02-10 | ПТП 020797 100223 1 10 05 7 000000 1 | 2023-01-31 | 5 | Споживання | 2026 | ПС 110/10 кВ "Немішаєве" | - | 0.4 | Тимчасове приєднання | Бородянський РП | -
713 | ПТП 020851 130223 1 10 14 7 000000 1 | 2023-02-13 | ПТП 020851 130223 1 10 14 7 000000 1 | 2023-02-03 | 13 | Споживання | 2026 | ПС 110/10 кВ "Тарасівка" | - | 0.4 | Тимчасове приєднання | Києво-Святошинський РП | -
714 | ПТП 020869 130223 1 10 02 7 000000 1 | 2023-02-13 | ПТП 020869 130223 1 10 02 7 000000 1 | 2023-02-03 | 5 | Споживання | 2026 | ПС 110/35/10 кВ "Рось" | 62Z6778169080039 | 0.4 | Тимчасове приєднання | Білоцерківський РП | -
715 | ПТП 020877 160223 1 10 14 7 000000 1 | 2023-02-16 | ПТП 020877 160223 1 10 14 7 000000 1 | 2023-02-06 | 7 | Споживання | 2026 | ПС 110/10 кВ "Чабани" | - | 0.4 | Тимчасове приєднання | Києво-Святошинський РП | -
716 | ПТП 020887 160223 1 10 14 7 000000 1 | 2023-02-16 | ПТП 020887 160223 1 10 14 7 000000 1 | 2023-02-06 | 16 | Споживання | 2026 | ПС 110/10 кВ "Білогородка" | - | 0.4 | Тимчасове приєднання | Києво-Святошинський РП | -
717 | ПТП 020914 170223 1 10 13 7 000000 1 | 2023-02-17 | ПТП 020914 170223 1 10 13 7 000000 1 | 2023-02-08 | 15 | Споживання | 2026 | ПС 35/10 кВ "Березівка" | - | 0.4 | Тимчасове приєднання | Кагарлицький РП | -
718 | ПТП 020915 170223 1 10 27 7 000000 1 | 2023-02-17 | ПТП 020915 170223 1 10 27 7 000000 1 | 2023-02-07 | 269 | Споживання | 2026 | ПС 110/35/10 кВ "Яготин" | - | 10 | Тимчасове приєднання | Яготинська дільниця | -
719 | ПТП 020916 170223 1 10 07 7 000000 1 | 2023-02-17 | ПТП 020916 170223 1 10 07 7 000000 1 | 2023-02-07 | 5 | Споживання | 2026 | ПС 110/35/10 кВ "Васильків" | - | 0.4 | Тимчасове приєднання | Васильківський РП | -
720 | ПТП 020926 170223 1 10 12 7 000000 1 | 2023-02-17 | ПТП 020926 170223 1 10 12 7 000000 1 | 2023-02-07 | 7 | Споживання | 2026 | ПС 110/35/27,5 кВ "Буча" | - | 0.4 | Тимчасове приєднання | Ірпінський РП | -
721 | ПТП 020927 170223 1 10 06 7 000000 1 | 2023-02-17 | ПТП 020927 170223 1 10 06 7 000000 1 | 2023-02-07 | 7 | Споживання | 2026 | ПС 35/10 кВ "Заліська" | - | 0.23 | Тимчасове приєднання | Броварський РП | -
722 | ПТП 020960 170223 1 10 17 7 000000 1 | 2023-02-17 | ПТП 020960 170223 1 10 17 7 000000 1 | 2023-02-07 | 15 | Споживання | 2026 | ПС 35/10 кВ "Дачна" | - | 0.4 | Тимчасове приєднання | Обухівський РП | -
723 | ПТП 020966 170223 1 10 17 7 000000 1 | 2023-02-17 | ПТП 020966 170223 1 10 17 7 000000 1 | 2023-02-09 | 15 | Споживання | 2026 | ПС 110/27,5/10 кВ "Підгірці" | - | 10 | Тимчасове приєднання | Обухівський РП | -
724 | ПТП 020980 200223 1 10 08 7 000000 1 | 2023-02-20 | ПТП 020980 200223 1 10 08 7 000000 1 | 2023-02-10 | 7 | Споживання | 2026 | ПС 110/35/10 кВ "Демидів" | - | 0.23 | Тимчасове приєднання | Вишгородський РП | -
725 | ПТП 020982 200223 1 10 08 7 000000 1 | 2023-02-20 | ПТП 020982 200223 1 10 08 7 000000 1 | 2023-02-10 | 15 | Споживання | 2026 | ПС 110/6/10 кВ "Осещина" | - | 0.4 | Тимчасове приєднання | Вишгородський РП | -
726 | ПТП 021006 230223 1 10 14 7 000000 1 | 2023-02-23 | ПТП 021006 230223 1 10 14 7 000000 1 | 2023-02-13 | 16 | Споживання | 2026 | ПС 110/10 кВ "Чабани" | - | 0.4 | Тимчасове приєднання | Києво-Святошинський РП | -
727 | ПТП 021007 230223 1 10 14 7 000000 1 | 2023-02-23 | ПТП 021007 230223 1 10 14 7 000000 1 | 2023-02-13 | 16 | Споживання | 2026 | ПС 110/10 кВ "Чабани" | - | 0.4 | Тимчасове приєднання | Києво-Святошинський РП | -
728 | ПТП 021020 230223 1 10 14 7 000000 1 | 2023-02-23 | ПТП 021020 230223 1 10 14 7 000000 1 | 2023-02-13 | 5 | Споживання | 2026 | ПС 110/10 кВ "Іскра" | - | 0.23 | Тимчасове приєднання | Києво-Святошинський РП | -
729 | ПТП 021032 240223 1 10 12 7 000000 1 | 2023-02-24 | ПТП 021032 240223 1 10 12 7 000000 1 | 2023-02-15 | 10 | Споживання | 2026 | ПС 110/10 кВ "Ірпінь" | - | 0.4 | Тимчасове приєднання | Ірпінський РП | -
730 | ПТП 021059 240223 1 10 07 7 000000 1 | 2023-02-24 | ПТП 021059 240223 1 10 07 7 000000 1 | 2023-02-14 | 17 | Споживання | 2026 | ПС 110/35/10 кВ "Васильків" | - | 0.4 | Тимчасове приєднання | Васильківський РП | -
731 | ПТП 021073 240223 1 10 13 7 000000 1 | 2023-02-24 | ПТП 021073 240223 1 10 13 7 000000 1 | 2023-02-16 | 5.5 | Споживання | 2026 | ПС 110/35/10 кВ "Ржищів" | - | 0.23 | Тимчасове приєднання | Кагарлицький РП | -
732 | ПТП 021075 240223 1 10 08 7 000000 1 | 2023-02-24 | ПТП 021075 240223 1 10 08 7 000000 1 | 2023-02-15 | 7 | Споживання | 2026 | ПС 110/10/6 кВ "Вишгород" | - | 0.23 | Тимчасове приєднання | Вишгородський РП | -
733 | ПТП 021080 240223 1 10 14 7 000000 1 | 2023-02-24 | ПТП 021080 240223 1 10 14 7 000000 1 | 2023-02-16 | 28 | Споживання | 2026 | ПС 110/10 кВ "Іскра" | - | 0.4 | Тимчасове приєднання | Києво-Святошинський РП | -
734 | ПТП 021086 240223 1 10 02 7 000000 1 | 2023-02-24 | ПТП 021086 240223 1 10 02 7 000000 1 | 2023-02-16 | 1590 | Споживання | 2026 | ПС 110/35/10 кВ "Рось" | - | 35 | Тимчасове приєднання | Білоцерківський РП | -
735 | ПТП 021096 240223 1 10 07 7 000000 1 | 2023-02-24 | ПТП 021096 240223 1 10 07 7 000000 1 | 2023-02-16 | 10 | Споживання | 2026 | ПС 35/10 кВ "Гребінки" | 62Z9349091550399 | 0.4 | Тимчасове приєднання | Васильківський РП | -
736 | ПТП 021098 240223 1 10 12 7 000000 1 | 2023-02-24 | ПТП 021098 240223 1 10 12 7 000000 1 | 2023-02-16 | 15 | Споживання | 2026 | ПС 110/10 кВ "Гостомель" | - | 0.4 | Тимчасове приєднання | Ірпінський РП | -
737 | ПТП 021106 270223 1 10 14 7 000000 1 | 2023-02-27 | ПТП 021106 270223 1 10 14 7 000000 1 | 2023-02-17 | 10 | Споживання | 2026 | ПС 35/10 кВ "Дмитрівка" | - | 0.4 | Тимчасове приєднання | Києво-Святошинський РП | -
738 | ПТП 021107 270223 1 10 14 7 000000 1 | 2023-02-27 | ПТП 021107 270223 1 10 14 7 000000 1 | 2023-02-17 | 10 | Споживання | 2026 | ПС 35/10 кВ "Дмитрівка" | - | 0.4 | Тимчасове приєднання | Києво-Святошинський РП | -
739 | ПТП 021121 270223 1 10 02 7 000000 1 | 2023-02-27 | ПТП 021121 270223 1 10 02 7 000000 1 | 2023-02-17 | 20 | Споживання | 2026 | ПС 110/35/10 кВ "Сільмаш" | - | 10 | Тимчасове приєднання | Білоцерківський РП | -
740 | ПТП 021139 020323 1 10 14 7 000000 1 | 2023-03-02 | ПТП 021139 020323 1 10 14 7 000000 1 | 2023-02-20 | 10 | Споживання | 2026 | ПС 110/10 кВ "Жуляни" | - | 0.4 | Тимчасове приєднання | Києво-Святошинський РП | -
741 | ПТП 021146 020323 1 10 12 7 000000 1 | 2023-03-02 | ПТП 021146 020323 1 10 12 7 000000 1 | 2023-02-20 | 20 | Споживання | 2026 | ПС 110/10 кВ "Ірпінь" | - | 0.4 | Тимчасове приєднання | Ірпінський РП | -
742 | ПТП 021154 020323 1 10 12 7 000000 1 | 2023-03-02 | ПТП 021154 020323 1 10 12 7 000000 1 | 2023-02-20 | 36.5 | Споживання | 2026 | ПС 110/10 кВ "Ірпінь" | - | 0.4 | Тимчасове приєднання | Ірпінський РП | -
743 | ПТП 021158 020323 1 10 14 7 000000 1 | 2023-03-02 | ПТП 021158 020323 1 10 14 7 000000 1 | 2023-02-20 | 10 | Споживання | 2026 | ПС 35/10 кВ "Шпитьки" | - | 0.23 | Тимчасове приєднання | Києво-Святошинський РП | -
744 | ПТП 021160 030323 1 10 14 7 000000 1 | 2023-03-03 | ПТП 021160 030323 1 10 14 7 000000 1 | 2023-02-21 | 75 | Споживання | 2026 | ПС 35/10 кВ "Гореничі" | - | 0.4 | Тимчасове приєднання | Києво-Святошинський РП | -
745 | ПТП 021209 030323 1 10 12 7 000000 1 | 2023-03-03 | ПТП 021209 030323 1 10 12 7 000000 1 | 2023-02-23 | 8 | Споживання | 2026 | ПС 35/10 кВ "М.Рубежівка" | - | 0.4 | Тимчасове приєднання | Ірпінський РП | -
746 | ПТП 021219 030323 1 10 12 7 000000 1 | 2023-03-03 | ПТП 021219 030323 1 10 12 7 000000 1 | 2023-02-22 | 7 | Споживання | 2026 | ПС 110/10 кВ "Ірпінь" | - | 0.4 | Тимчасове приєднання | Ірпінський РП | -
747 | ПТП 021223 030323 1 10 07 7 000000 1 | 2023-03-03 | ПТП 021223 030323 1 10 07 7 000000 1 | 2023-02-21 | 10 | Споживання | 2026 | ПС 35/10 кВ "Кодаки" | - | 0.4 | Тимчасове приєднання | Васильківський РП | -
748 | ПТП 021266 060323 1 10 17 7 000000 1 | 2023-03-06 | ПТП 021266 060323 1 10 17 7 000000 1 | 2023-02-24 | 15 | Споживання | 2026 | ПС 35/10/6 кВ "Таценки" | - | 0.4 | Тимчасове приєднання | Обухівський РП | -
749 | ПТП 021270 060323 1 10 02 7 000000 1 | 2023-03-06 | ПТП 021270 060323 1 10 02 7 000000 1 | 2023-02-24 | 30 | Споживання | 2026 | ПС 35/10 кВ "1-е травня" | 62Z9236030395599 | 0.4 | Тимчасове приєднання | Білоцерківський РП | -
750 | ПТП 021284 090323 1 10 27 7 000000 1 | 2023-03-09 | ПТП 021284 090323 1 10 27 7 000000 1 | 2023-02-27 | 10 | Споживання | 2026 | ПС 35/10 кВ "Садова" | - | 0.4 | Тимчасове приєднання | Яготинська дільниця | -
751 | ПТП 021326 100323 1 10 12 7 000000 1 | 2023-03-10 | ПТП 021326 100323 1 10 12 7 000000 1 | 2023-02-28 | 394 | Споживання | 2026 | ПС 110/10 кВ "Ірпінь" | - | 0.4 | Тимчасове приєднання | Ірпінський РП | -
752 | ПТП 021345 100323 1 10 22 7 000000 1 | 2023-03-10 | ПТП 021345 100323 1 10 22 7 000000 1 | 2023-03-01 | 50 | Споживання | 2026 | ПС 110/35/10 кВ "Ставище" | - | 0.4 | Тимчасове приєднання | Ставищенський РП | -
753 | ПТП 021351 100323 1 10 08 7 000000 1 | 2023-03-10 | ПТП 021351 100323 1 10 08 7 000000 1 | 2023-03-01 | 25 | Споживання | 2026 | ПС 35/10 кВ "Ясногородка" | - | 0.4 | Тимчасове приєднання | Вишгородський РП | -
754 | ПТП 021354 100323 1 10 14 7 000000 1 | 2023-03-10 | ПТП 021354 100323 1 10 14 7 000000 1 | 2023-03-01 | 10 | Споживання | 2026 | ПС 110/10 кВ "Білогородка" | - | 0.4 | Тимчасове приєднання | Києво-Святошинський РП | -
755 | ПТП 021365 100323 1 10 08 7 000000 1 | 2023-03-10 | ПТП 021365 100323 1 10 08 7 000000 1 | 2023-03-02 | 25 | Споживання | 2026 | ПС 110/10 кВ "Н.Петрівці" | - | 0.4 | Тимчасове приєднання | Вишгородський РП | -
756 | ПТП 021381 100323 1 10 12 7 000000 1 | 2023-03-10 | ПТП 021381 100323 1 10 12 7 000000 1 | 2023-03-02 | 1107 | Споживання | 2026 | ПС 110/10 кВ "Ірпінь" | - | 0.4 | Тимчасове приєднання | Ірпінський РП | -
757 | ПТП 021392 100323 1 10 14 7 000000 1 | 2023-03-10 | ПТП 021392 100323 1 10 14 7 000000 1 | 2023-03-03 | 11 | Споживання | 2026 | ЛЕП-0,4 кВ Л-2 від ТП-10/0,4 кВ №3242; | - | 0.4 | Тимчасове приєднання | Києво-Святошинський РП | -
758 | ПТП 021411 100323 1 10 06 7 000000 1 | 2023-03-10 | ПТП 021411 100323 1 10 06 7 000000 1 | 2023-03-02 | 49 | Споживання | 2026 | ПС 110/10 кВ "Асканія" | - | 10 | Тимчасове приєднання | Броварський РП | -
759 | ПТП 021412 100323 1 10 06 7 000000 1 | 2023-03-10 | ПТП 021412 100323 1 10 06 7 000000 1 | 2023-03-02 | 6 | Споживання | 2026 | ПС 35/10 кВ "Пухівка" | - | 0.4 | Тимчасове приєднання | Броварський РП | -
760 | ПТП 021421 100323 1 10 27 7 000000 1 | 2023-03-10 | ПТП 021421 100323 1 10 27 7 000000 1 | 2023-03-02 | 10 | Споживання | 2026 | на контактних приєднаннях до ЛЕП-0,4 кВ Л-1 від ТП-10/0,4 кВ №123; | - | 0.4 | Тимчасове приєднання | Яготинська дільниця | -
761 | ПТП 021436 130323 1 10 08 7 000000 1 | 2023-03-13 | ПТП 021436 130323 1 10 08 7 000000 1 | 2023-03-03 | 4 | Споживання | 2026 | ПС 110/35/10 кВ "Демидів" | - | 0.4 | Тимчасове приєднання | Вишгородський РП | -
762 | ПТП 021442 130323 2 10 02 7 000000 1 | 2023-03-13 | ПТП 021442 130323 2 10 02 7 000000 1 | 2023-03-03 | 700 | Виробництво | 2026 | ПС 110/10 кВ "Озірне" | 62Z9093748721598 | 10 | Тимчасове приєднання | Білоцерківський РП | -
763 | ПТП 021443 130323 2 10 02 7 000000 1 | 2023-03-13 | ПТП 021443 130323 2 10 02 7 000000 1 | 2023-03-03 | 700 | Виробництво | 2026 | ПС 110/10 кВ "Озірне" | 62Z9439394000688 | 10 | Тимчасове приєднання | Білоцерківський РП | -
764 | ПТП 021467 130323 1 10 04 7 000000 1 | 2023-03-13 | ПТП 021467 130323 1 10 04 7 000000 1 | 2023-03-03 | 10 | Споживання | 2026 | ПС 35/10 кВ "Роща" | - | 0.4 | Тимчасове приєднання | Бориспільський РП | -
765 | ПТП 021488 160323 1 10 14 7 000000 1 | 2023-03-16 | ПТП 021488 160323 1 10 14 7 000000 1 | 2023-03-06 | 10 | Споживання | 2026 | ПС 110/10 кВ "Жуляни" | - | 0.4 | Тимчасове приєднання | Києво-Святошинський РП | -
766 | ПТП 021496 160323 1 10 14 7 000000 1 | 2023-03-16 | ПТП 021496 160323 1 10 14 7 000000 1 | 2023-03-06 | 20 | Споживання | 2026 | ПС 110/10 кВ "Чабани" | 62Z1743738224289 | 0.4 | Тимчасове приєднання | Києво-Святошинський РП | -
767 | ПТП 021505 160323 1 10 07 7 000000 1 | 2023-03-16 | ПТП 021505 160323 1 10 07 7 000000 1 | 2023-03-06 | 1 | Споживання | 2026 | ЛЕП-0,4 кВ Л-2 від ТП-10/0,4 кВ №1402; | - | 0.4 | Тимчасове приєднання | Васильківський РП | -
768 | ПТП 021513 160323 1 10 07 7 000000 1 | 2023-03-16 | ПТП 021513 160323 1 10 07 7 000000 1 | 2023-03-06 | 7 | Споживання | 2026 | на вхідних клемах комутаційного апарату, встановленого в РУ-0,4 кВ ТП-10/0,4 кВ №1558; | 62Z3450244322129 | 0.23 | Тимчасове приєднання | Васильківський РП | -
769 | ПТП 021519 160323 1 10 14 7 000000 1 | 2023-03-16 | ПТП 021519 160323 1 10 14 7 000000 1 | 2023-03-06 | 82 | Споживання | 2026 | ПС 110/10 кВ "Чабани" | 62Z1945169682668 | 0.4 | Тимчасове приєднання | Києво-Святошинський РП | -
770 | ПТП 021520 160323 1 10 14 7 000000 1 | 2023-03-16 | ПТП 021520 160323 1 10 14 7 000000 1 | 2023-03-06 | 82 | Споживання | 2026 | ПС 110/10 кВ "Чабани" | 62Z7754173971699 | 0.4 | Тимчасове приєднання | Києво-Святошинський РП | -
771 | ПТП 021521 160323 1 10 14 7 000000 1 | 2023-03-16 | ПТП 021521 160323 1 10 14 7 000000 1 | 2023-03-06 | 75 | Споживання | 2026 | ПС 110/10 кВ "Чабани" | 62Z5269820944931 | 0.4 | Тимчасове приєднання | Києво-Святошинський РП | -
772 | ПТП 021522 160323 1 10 14 7 000000 1 | 2023-03-16 | ПТП 021522 160323 1 10 14 7 000000 1 | 2023-03-06 | 84 | Споживання | 2026 | ПС 110/10 кВ "Чабани" | 62Z5507905726299 | 0.4 | Тимчасове приєднання | Києво-Святошинський РП | -
773 | ПТП 021523 160323 1 10 14 7 000000 1 | 2023-03-16 | ПТП 021523 160323 1 10 14 7 000000 1 | 2023-03-06 | 80 | Споживання | 2026 | ПС 110/10 кВ "Чабани" | 62Z1945938386399 | 0.4 | Тимчасове приєднання | Києво-Святошинський РП | -
774 | ПТП 021524 160323 1 10 14 7 000000 1 | 2023-03-16 | ПТП 021524 160323 1 10 14 7 000000 1 | 2023-03-06 | 80 | Споживання | 2026 | ПС 110/10 кВ "Чабани" | 62Z6595780062777 | 0.4 | Тимчасове приєднання | Києво-Святошинський РП | -
775 | ПТП 021525 160323 1 10 14 7 000000 1 | 2023-03-16 | ПТП 021525 160323 1 10 14 7 000000 1 | 2023-03-06 | 80 | Споживання | 2026 | ПС 110/10 кВ "Чабани" | 62Z3883047003918 | 0.4 | Тимчасове приєднання | Києво-Святошинський РП | -
776 | ПТП 021526 160323 1 10 14 7 000000 1 | 2023-03-16 | ПТП 021526 160323 1 10 14 7 000000 1 | 2023-03-06 | 82 | Споживання | 2026 | ПС 110/10 кВ "Чабани" | 62Z5484446292849 | 0.4 | Тимчасове приєднання | Києво-Святошинський РП | -
777 | ПТП 021527 160323 1 10 14 7 000000 1 | 2023-03-16 | ПТП 021527 160323 1 10 14 7 000000 1 | 2023-03-06 | 78 | Споживання | 2026 | ПС 110/10 кВ "Чабани" | 62Z3584743584189 | 0.4 | Тимчасове приєднання | Києво-Святошинський РП | -
778 | ПТП 021528 160323 1 10 14 7 000000 1 | 2023-03-16 | ПТП 021528 160323 1 10 14 7 000000 1 | 2023-03-06 | 80 | Споживання | 2026 | ПС 110/10 кВ "Чабани" | 62Z4117776183334 | 0.4 | Тимчасове приєднання | Києво-Святошинський РП | -
779 | ПТП 021529 160323 1 10 14 7 000000 1 | 2023-03-16 | ПТП 021529 160323 1 10 14 7 000000 1 | 2023-03-06 | 80 | Споживання | 2026 | ПС 110/10 кВ "Чабани" | 62Z7168639596599 | 0.4 | Тимчасове приєднання | Києво-Святошинський РП | -
780 | ПТП 021530 160323 1 10 14 7 000000 1 | 2023-03-16 | ПТП 021530 160323 1 10 14 7 000000 1 | 2023-03-06 | 75 | Споживання | 2026 | ПС 110/10 кВ "Чабани" | 62Z9006518232704 | 0.4 | Тимчасове приєднання | Києво-Святошинський РП | -
781 | ПТП 021531 160323 1 10 14 7 000000 1 | 2023-03-16 | ПТП 021531 160323 1 10 14 7 000000 1 | 2023-03-06 | 78 | Споживання | 2026 | ПС 110/10 кВ "Чабани" | 62Z6677538133499 | 0.4 | Тимчасове приєднання | Києво-Святошинський РП | -
782 | ПТП 021532 160323 1 10 14 7 000000 1 | 2023-03-16 | ПТП 021532 160323 1 10 14 7 000000 1 | 2023-03-06 | 82 | Споживання | 2026 | ПС 110/10 кВ "Чабани" | 62Z0915098858228 | 0.4 | Тимчасове приєднання | Києво-Святошинський РП | -
783 | ПТП 021533 160323 1 10 14 7 000000 1 | 2023-03-16 | ПТП 021533 160323 1 10 14 7 000000 1 | 2023-03-06 | 70 | Споживання | 2026 | ПС 110/10 кВ "Чабани" | 62Z4930633161899 | 0.4 | Тимчасове приєднання | Києво-Святошинський РП | -
784 | ПТП 021563 170323 1 10 14 7 000000 1 | 2023-03-17 | ПТП 021563 170323 1 10 14 7 000000 1 | 2023-03-07 | 50 | Споживання | 2026 | ПС 110/10 кВ "Чабани" | 62Z5284883536038 | 0.4 | Тимчасове приєднання | Києво-Святошинський РП | -
785 | ПТП 021570 170323 1 10 05 7 000000 1 | 2023-03-17 | ПТП 021570 170323 1 10 05 7 000000 1 | 2023-03-09 | 5 | Споживання | 2026 | ПС 110/35/10 кВ "Екскаваторна" | 62Z9716072179838 | 0.23 | Тимчасове приєднання | Бородянський РП | -
786 | ПТП 021572 170323 1 10 08 7 000000 1 | 2023-03-17 | ПТП 021572 170323 1 10 08 7 000000 1 | 2023-03-09 | 20 | Споживання | 2026 | ПС 110/35/10 кВ "Демидів" | 62Z6345725449058 | 0.4 | Тимчасове приєднання | Вишгородський РП | -
787 | ПТП 021573 170323 1 10 14 7 000000 1 | 2023-03-17 | ПТП 021573 170323 1 10 14 7 000000 1 | 2023-03-07 | 15 | Споживання | 2026 | ПС 110/10 кВ "Іскра" | - | 0.4 | Тимчасове приєднання | Києво-Святошинський РП | -
788 | ПТП 021584 170323 1 10 27 7 000000 1 | 2023-03-17 | ПТП 021584 170323 1 10 27 7 000000 1 | 2023-03-08 | 15 | Споживання | 2026 | ПС 35/10 кВ "Тужилів" | 62Z5583458448689 | 0.4 | Тимчасове приєднання | Яготинська дільниця | -
789 | ПТП 021595 170323 1 10 14 7 000000 1 | 2023-03-17 | ПТП 021595 170323 1 10 14 7 000000 1 | 2023-03-09 | 40 | Споживання | 2026 | ЛЕП-10 кВ Л-ЛР-186 | 62Z4711635713138 | 0.4 | Тимчасове приєднання | Києво-Святошинський РП | -
790 | ПТП 021596 170323 1 10 14 7 000000 1 | 2023-03-17 | ПТП 021596 170323 1 10 14 7 000000 1 | 2023-03-09 | 44 | Споживання | 2026 | ЛЕП-10 кВ Л-ТП-628 | 62Z9706231076996 | 0.4 | Тимчасове приєднання | Києво-Святошинський РП | -
791 | ПТП 021614 170323 1 10 02 7 000000 1 | 2023-03-17 | ПТП 021614 170323 1 10 02 7 000000 1 | 2023-03-08 | 10 | Споживання | 2026 | ПС 35/10 кВ "Скребиші" | 62Z9114903859619 | 0.4 | Тимчасове приєднання | Білоцерківський РП | -
792 | ПТП 021620 170323 1 10 15 7 000000 1 | 2023-03-17 | ПТП 021620 170323 1 10 15 7 000000 1 | 2023-03-09 | 7 | Споживання | 2026 | ЛЕП-0,4 кВ Л-2 від ТП-10/0,4 кВ №578; | - | 0.4 | Тимчасове приєднання | Макарівський РП | -
793 | ПТП 021633 170323 1 10 13 7 000000 1 | 2023-03-17 | ПТП 021633 170323 1 10 13 7 000000 1 | 2023-03-07 | 3 | Споживання | 2026 | ЛЕП-0,4 кВ Л-2 від ТП-10/0,4 кВ №409; | 62Z6110882980676 | 0.23 | Тимчасове приєднання | Кагарлицький РП | -
794 | ПТП 021651 170323 1 10 04 7 000000 1 | 2023-03-17 | ПТП 021651 170323 1 10 04 7 000000 1 | 2023-03-09 | 65 | Споживання | 2026 | ПС 35/10 кВ "Теплична" | 62Z7031956497349 | 10 | Тимчасове приєднання | Бориспільський РП | -
795 | ПТП 021663 200323 1 10 14 7 000000 1 | 2023-03-20 | ПТП 021663 200323 1 10 14 7 000000 1 | 2023-03-10 | 10 | Споживання | 2026 | ПС 110/10 кВ "Чабани" | 62Z5266042040804 | 0.4 | Тимчасове приєднання | Києво-Святошинський РП | -
796 | ПТП 021664 200323 1 10 14 7 000000 1 | 2023-03-20 | ПТП 021664 200323 1 10 14 7 000000 1 | 2023-03-10 | 10 | Споживання | 2026 | ПС 110/10 кВ "Чабани" | 62Z9906226711121 | 0.4 | Тимчасове приєднання | Києво-Святошинський РП | -
797 | ПТП 021665 200323 1 10 14 7 000000 1 | 2023-03-20 | ПТП 021665 200323 1 10 14 7 000000 1 | 2023-03-10 | 10 | Споживання | 2026 | ПС 110/10 кВ "Чабани" | 62Z2874908176404 | 0.4 | Тимчасове приєднання | Києво-Святошинський РП | -
798 | ПТП 021666 200323 1 10 14 7 000000 1 | 2023-03-20 | ПТП 021666 200323 1 10 14 7 000000 1 | 2023-03-10 | 10 | Споживання | 2026 | ПС 110/10 кВ "Чабани" | 62Z1617962568148 | 0.4 | Тимчасове приєднання | Києво-Святошинський РП | -
799 | ПТП 021667 200323 1 10 14 7 000000 1 | 2023-03-20 | ПТП 021667 200323 1 10 14 7 000000 1 | 2023-03-10 | 10 | Споживання | 2026 | ПС 110/10 кВ "Чабани" | 62Z9917758505998 | 0.4 | Тимчасове приєднання | Києво-Святошинський РП | -
800 | ПТП 021668 200323 1 10 14 7 000000 1 | 2023-03-20 | ПТП 021668 200323 1 10 14 7 000000 1 | 2023-03-10 | 10 | Споживання | 2026 | ПС 110/10 кВ "Чабани" | 62Z2466341444068 | 0.4 | Тимчасове приєднання | Києво-Святошинський РП | -
801 | ПТП 021669 200323 1 10 14 7 000000 1 | 2023-03-20 | ПТП 021669 200323 1 10 14 7 000000 1 | 2023-03-10 | 10 | Споживання | 2026 | ПС 110/10 кВ "Чабани" | 62Z7897834318841 | 0.4 | Тимчасове приєднання | Києво-Святошинський РП | -
802 | ПТП 021693 200323 1 10 04 7 000000 1 | 2023-03-20 | ПТП 021693 200323 1 10 04 7 000000 1 | 2023-03-10 | 10 | Споживання | 2026 | РУ-0,4 кВ ТП-10/0,4 кВ №1560; | 62Z8844597192701 | 0.23 | Тимчасове приєднання | Бориспільський РП | -
803 | ПТП 021697 200323 1 10 07 7 000000 1 | 2023-03-20 | ПТП 021697 200323 1 10 07 7 000000 1 | 2023-03-10 | 17 | Споживання | 2026 | ПС 35/10 кВ "Рославичі" | 62Z8775009004179 | 0.4 | Тимчасове приєднання | Васильківський РП | -
804 | ПТП 021701 200323 2 10 02 7 000000 1 | 2023-03-20 | ПТП 021701 200323 2 10 02 7 000000 1 | 2023-03-10 | 734 | Виробництво | 2026 | ПС 35/10 кВ "1-е травня" | 62Z8470775422719 | 0.4 | Тимчасове приєднання | Білоцерківський РП | -
805 | ПТП 021709 200323 1 10 02 7 000000 1 | 2023-03-20 | ПТП 021709 200323 1 10 02 7 000000 1 | 2023-03-10 | 30 | Споживання | 2026 | РУ-0,4 кВ ТП-10/0,4 кВ №6 | 62Z5787083323607 | 0.4 | Тимчасове приєднання | Білоцерківський РП | -
806 | ПТП 021715 230323 1 10 07 7 240423 2 | 2023-03-23 | ПТП 021715 230323 1 10 07 7 240423 2 | 2023-03-13 | 7000 | Споживання | 2026 | ПС 110/35/10 кВ "Зоря" | 62Z3364248813289 | 35 | Тимчасове приєднання | Васильківський РП | -
807 | ПТП 021718 230323 1 10 08 7 000000 1 | 2023-03-23 | ПТП 021718 230323 1 10 08 7 000000 1 | 2023-03-13 | 20 | Споживання | 2026 | на контактних приєднаннях до ЛЕП-0,4 кВ Л-1 від ТП-10/0,4 кВ №1771; | 62Z3525697925099 | 0.4 | Тимчасове приєднання | Вишгородський РП | -
808 | ПТП 021720 230323 1 10 15 7 000000 1 | 2023-03-23 | ПТП 021720 230323 1 10 15 7 000000 1 | 2023-03-13 | 5 | Споживання | 2026 | ПС 35/10 кВ "Липівка" | - | 0.4 | Тимчасове приєднання | Макарівський РП | -
809 | ПТП 021722 230323 1 10 04 7 000000 1 | 2023-03-23 | ПТП 021722 230323 1 10 04 7 000000 1 | 2023-03-13 | 17 | Споживання | 2026 | ПС 110/35/10 кВ "Бориспіль" | 62Z7229565974389 | 0.4 | Тимчасове приєднання | Бориспільський РП | -
810 | ПТП 021740 230323 1 10 14 7 000000 1 | 2023-03-23 | ПТП 021740 230323 1 10 14 7 000000 1 | 2023-03-13 | 17 | Споживання | 2026 | ПС 35/10 кВ «Музичі», ЛЕП-10 кВ Л -ТП-383, ТП-10/0,4 кВ №3180, ЛЕП-0,4 кВ Л-3; | 62Z5516916750098 | 0.4 | Тимчасове приєднання | Києво-Святошинський РП | -
811 | ПТП 021743 240323 1 10 06 7 000000 1 | 2023-03-24 | ПТП 021743 240323 1 10 06 7 000000 1 | 2023-03-14 | 12 | Споживання | 2026 | ПС 110/27,5/10 кВ "Бобрик" | - | 0.4 | Тимчасове приєднання | Броварський РП | -
812 | ПТП 021745 240323 1 10 06 7 000000 1 | 2023-03-24 | ПТП 021745 240323 1 10 06 7 000000 1 | 2023-03-14 | 100 | Споживання | 2026 | ПС 35/10 кВ "Заліська" | - | 0.4 | Тимчасове приєднання | Броварський РП | -
813 | ПТП 021794 240323 1 10 06 7 000000 1 | 2023-03-24 | ПТП 021794 240323 1 10 06 7 000000 1 | 2023-03-15 | 50 | Споживання | 2026 | на контактних приєднаннях до ЛЕП-10 кВ Л-381 «ТП-786» | 62Z1605798472900 | 10 | Тимчасове приєднання | Броварський РП | -
814 | ПТП 021798 240323 1 10 06 7 000000 1 | 2023-03-24 | ПТП 021798 240323 1 10 06 7 000000 1 | 2023-03-16 | 15 | Споживання | 2026 | ПС 35/10 кВ "Заворичі" | 62Z5372909489128 | 0.4 | Тимчасове приєднання | Броварський РП | -
815 | ПТП 021809 240323 1 10 14 7 000000 1 | 2023-03-24 | ПТП 021809 240323 1 10 14 7 000000 1 | 2023-03-15 | 13 | Споживання | 2026 | ПС 110/10 кВ "Тарасівка" | 62Z2044036926958 | 0.4 | Тимчасове приєднання | Києво-Святошинський РП | -
816 | ПТП 021812 240323 1 10 14 7 000000 1 | 2023-03-24 | ПТП 021812 240323 1 10 14 7 000000 1 | 2023-03-16 | 5 | Споживання | 2026 | на контактних приєднаннях до ЛЕП-0,4 кВ Л-4 від ТП-10/0,4 кВ №2010; | - | 0.4 | Тимчасове приєднання | Києво-Святошинський РП | -
817 | ПТП 021834 240323 1 10 12 7 000000 1 | 2023-03-24 | ПТП 021834 240323 1 10 12 7 000000 1 | 2023-03-15 | 8 | Споживання | 2026 | ПС 110/10 кВ "Ірпінь" | - | 0.4 | Тимчасове приєднання | Ірпінський РП | -
818 | ПТП 021839 240323 1 10 07 7 000000 1 | 2023-03-24 | ПТП 021839 240323 1 10 07 7 000000 1 | 2023-03-15 | 7 | Споживання | 2026 | ПС 110/35/10 кВ "Зоря" | 62Z2844214367123 | 0.4 | Тимчасове приєднання | Васильківський РП | -
819 | ПТП 021846 240323 1 10 14 7 000000 1 | 2023-03-24 | ПТП 021846 240323 1 10 14 7 000000 1 | 2023-03-16 | 20 | Споживання | 2026 | ПС 35/10 кВ "Музичі" | 62Z7549889531398 | 0.4 | Тимчасове приєднання | Києво-Святошинський РП | -
820 | ПТП 021872 240323 1 10 04 7 000000 1 | 2023-03-24 | ПТП 021872 240323 1 10 04 7 000000 1 | 2023-03-16 | 15 | Споживання | 2026 | РУ-35 кВ ПС 110/35/10 кВ «Мирна»; | 62Z9256736267669 | 0.4 | Тимчасове приєднання | Бориспільський РП | -
821 | ПТП 021875 240323 1 10 12 7 000000 1 | 2023-03-24 | ПТП 021875 240323 1 10 12 7 000000 1 | 2023-03-16 | 1000 | Споживання | 2026 | ПС 110/10 кВ "Ірпінь" | 62Z9714327904883 | 10 | Тимчасове приєднання | Ірпінський РП | -
822 | ПТП 021917 270323 1 10 04 7 000000 1 | 2023-03-27 | ПТП 021917 270323 1 10 04 7 000000 1 | 2023-03-17 | 15 | Споживання | 2026 | РУ-35 кВ ПС 110/35/10 кВ «Мирна»; | 62Z1883779858999 | 0.4 | Тимчасове приєднання | Бориспільський РП | -
823 | ПТП 021919 270323 1 10 04 7 000000 1 | 2023-03-27 | ПТП 021919 270323 1 10 04 7 000000 1 | 2023-03-17 | 10 | Споживання | 2026 | ПС 35/10 кВ "Вороньків" | 62Z8013856844691 | 0.4 | Тимчасове приєднання | Бориспільський РП | -
824 | ПТП 021940 300323 1 10 06 7 000000 1 | 2023-03-30 | ПТП 021940 300323 1 10 06 7 000000 1 | 2023-03-20 | 20 | Споживання | 2026 | РУ-0,4 кВ ТП-10/0,4 кВ №824; | 62Z5183552300389 | 0.4 | Тимчасове приєднання | Броварський РП | -
825 | ПТП 021944 300323 1 10 14 7 000000 1 | 2023-03-30 | ПТП 021944 300323 1 10 14 7 000000 1 | 2023-03-20 | 17 | Споживання | 2026 | РУ-0,4 кВ ТП-10/0,4 кВ №10; | 62Z8088443199878 | 0.4 | Тимчасове приєднання | Києво-Святошинський РП | -
826 | ПТП 021947 300323 1 10 25 7 000000 1 | 2023-03-30 | ПТП 021947 300323 1 10 25 7 000000 1 | 2023-03-20 | 49 | Споживання | 2026 | на вхідних клемах комутаційного апарату, встановленого в РУ-0,4 кВ ТП-10/0,4 кВ №266; | 62Z8697506835048 | 0.4 | Тимчасове приєднання | Фастівський РП | -
827 | ПТП 021964 300323 1 10 14 7 000000 1 | 2023-03-30 | ПТП 021964 300323 1 10 14 7 000000 1 | 2023-03-20 | 20 | Споживання | 2026 | на контактних приєднаннях до ЛЕП-0,4 кВ Л-1 від ТП-10/0,4 кВ №384 | 62Z2912442468898 | 0.4 | Тимчасове приєднання | Києво-Святошинський РП | -
828 | ПТП 021977 300323 1 10 07 7 000000 1 | 2023-03-30 | ПТП 021977 300323 1 10 07 7 000000 1 | 2023-03-20 | 16 | Споживання | 2026 | ПС 110/35/10 кВ "Зоря" | 62Z9125989822229 | 0.4 | Тимчасове приєднання | Васильківський РП | -
829 | ПТП 022008 310323 1 10 21 7 000000 1 | 2023-03-31 | ПТП 022008 310323 1 10 21 7 000000 1 | 2023-03-21 | 12.5 | Споживання | 2026 | ЛЕП-0,4 кВ Л-1 від ТП-10/0,4 кВ №3059 | - | 0.4 | Тимчасове приєднання | Сквирський РП | -
830 | ПТП 022012 310323 1 10 14 7 000000 1 | 2023-03-31 | ПТП 022012 310323 1 10 14 7 000000 1 | 2023-03-22 | 50 | Споживання | 2026 | на вхідних клемах комутаційного апарату, встановленого в РУ-0,4 кВ ТП-10/0,4 кВ №3698 | 62Z3463359779289 | 0.4 | Тимчасове приєднання | Києво-Святошинський РП | -
831 | ПТП 022013 310323 1 10 14 7 000000 1 | 2023-03-31 | ПТП 022013 310323 1 10 14 7 000000 1 | 2023-03-22 | 20 | Споживання | 2026 | на контактних приєднаннях до ЛЕП-0,4 кВ Л-4 від ТП-10/0,4 кВ №1831 | 62Z7100202931528 | 0.4 | Тимчасове приєднання | Києво-Святошинський РП | -
832 | ПТП 022021 310323 1 10 14 7 000000 1 | 2023-03-31 | ПТП 022021 310323 1 10 14 7 000000 1 | 2023-03-22 | 20 | Споживання | 2026 | ЛЕП-0,4 кВ Л-3 від ТП-10/0,4 кВ №3096 | 62Z8955619924106 | 0.4 | Тимчасове приєднання | Києво-Святошинський РП | -
833 | ПТП 022025 310323 1 10 08 7 000000 1 | 2023-03-31 | ПТП 022025 310323 1 10 08 7 000000 1 | 2023-03-23 | 10 | Споживання | 2026 | ПС 110/10 кВ "Н.Петрівці" | 62Z5228804961849 | 0.4 | Тимчасове приєднання | Вишгородський РП | -
834 | ПТП 022064 310323 1 10 25 7 000000 1 | 2023-03-31 | ПТП 022064 310323 1 10 25 7 000000 1 | 2023-03-21 | 47 | Споживання | 2026 | ПС 110/35/10 кВ "Фастів" | - | 0.4 | Тимчасове приєднання | Фастівський РП | -
835 | ПТП 022069 310323 1 10 05 7 000000 1 | 2023-03-31 | ПТП 022069 310323 1 10 05 7 000000 1 | 2023-03-22 | 16 | Споживання | 2026 | на контактних приєднаннях до ЛЕП-0,4 кВ Л-4 від ТП-10/0,4 кВ №177; | 62Z8018992450789 | 0.4 | Тимчасове приєднання | Бородянський РП | -
836 | ПТП 022072 310323 1 10 14 7 000000 1 | 2023-03-31 | ПТП 022072 310323 1 10 14 7 000000 1 | 2023-03-22 | 13 | Споживання | 2026 | ПС 35/10 кВ "Дмитрівка" | 62Z4404035760579 | 0.4 | Тимчасове приєднання | Києво-Святошинський РП | -
837 | ПТП 022081 310323 1 10 12 7 000000 1 | 2023-03-31 | ПТП 022081 310323 1 10 12 7 000000 1 | 2023-03-22 | 16 | Споживання | 2026 | ПС 110/10 кВ "Ірпінь", ЛЕП-10 кВ Л-РП-4463/2, ТП-10/0,4 кВ №977, ЛЕП-0,4 кВ Л-3 | 62Z0378044235789 | 0.4 | Тимчасове приєднання | Ірпінський РП | -
838 | ПТП 022085 310323 1 10 06 7 000000 1 | 2023-03-31 | ПТП 022085 310323 1 10 06 7 000000 1 | 2023-03-22 | 10 | Споживання | 2026 | ЛЕП-0,4 кВ Л-1 від ТП-10/0,4 кВ №1774 | 62Z2801834913059 | 0.4 | Тимчасове приєднання | Броварський РП | -
839 | ПТП 022122 030423 1 10 06 7 000000 1 | 2023-04-03 | ПТП 022122 030423 1 10 06 7 000000 1 | 2023-03-24 | 50 | Споживання | 2026 | ПС 110/35/10 кВ "Княжичі" | 62Z5304421727449 | 10 | Тимчасове приєднання | Броварський РП | -
840 | ПТП 022200 060423 1 10 04 7 000000 1 | 2023-04-06 | ПТП 022200 060423 1 10 04 7 000000 1 | 2023-03-27 | 205 | Споживання | 2026 | ЛЕП-10 кВ Л-77 «Лебедин»; | 62Z9599859970994 | 10 | Тимчасове приєднання | Бориспільський РП | -
841 | ПТП 022222 070423 1 10 17 7 000000 1 | 2023-04-07 | ПТП 022222 070423 1 10 17 7 000000 1 | 2023-03-28 | 8 | Споживання | 2026 | На натяжних ізолюючих підвісках, встановлених на лінійному порталі зі сторони ПЛ-110 кВ «Обухів-ТпТЕС» | 62Z3691701665698 | 0.23 | Тимчасове приєднання | Обухівський РП | -
842 | ПТП 022224 070423 1 10 02 7 000000 1 | 2023-04-07 | ПТП 022224 070423 1 10 02 7 000000 1 | 2023-03-30 | 10 | Споживання | 2026 | ЛЕП-0,4 кВ Л-2 від ТП-10/0,4 кВ №699 | 62Z0113722123169 | 0.4 | Тимчасове приєднання | Білоцерківський РП | -
843 | ПТП 022225 070423 1 10 12 7 000000 1 | 2023-04-07 | ПТП 022225 070423 1 10 12 7 000000 1 | 2023-03-28 | 5 | Споживання | 2026 | ЛЕП-0,4 кВ Л-1 від ТП-10/0,4 кВ №701 | 62Z6713662982399 | 0.23 | Тимчасове приєднання | Ірпінський РП | -
844 | ПТП 022231 070423 1 10 05 7 000000 1 | 2023-04-07 | ПТП 022231 070423 1 10 05 7 000000 1 | 2023-03-29 | 11 | Споживання | 2026 | ПС 110/27,5/10 кВ "Тетерів" | - | 0.4 | Тимчасове приєднання | Бородянський РП | -
845 | ПТП 022248 070423 1 10 14 7 000000 1 | 2023-04-07 | ПТП 022248 070423 1 10 14 7 000000 1 | 2023-03-30 | 340 | Споживання | 2026 | РУ-110 кВ ПС 110/10 кВ "Жуляни" | 62Z2906940466835 | 10 | Тимчасове приєднання | Києво-Святошинський РП | -
846 | ПТП 022256 070423 1 10 08 7 000000 1 | 2023-04-07 | ПТП 022256 070423 1 10 08 7 000000 1 | 2023-03-30 | 90 | Споживання | 2026 | ПС 110/35/10 кВ "Демидів" | 62Z1739692153999 | 0.4 | Тимчасове приєднання | Вишгородський РП | -
847 | ПТП 022258 070423 1 10 25 7 000000 1 | 2023-04-07 | ПТП 022258 070423 1 10 25 7 000000 1 | 2023-03-30 | 10 | Споживання | 2026 | ПС 35/10 кВ "Дідівщина" | 62Z6573289433998 | 0.4 | Тимчасове приєднання | Фастівський РП | -
848 | ПТП 022263 070423 1 10 14 7 000000 1 | 2023-04-07 | ПТП 022263 070423 1 10 14 7 000000 1 | 2023-03-30 | 8 | Споживання | 2026 | ПС 110/35/10 кВ "ВУМ", ЛЕП-10 кВ Л-ТП-205-Ⅱ, ТП-10/0,4 кВ №525, ЛЕП-0,4 кВ Л-4; | - | 0.23 | Тимчасове приєднання | Києво-Святошинський РП | -
849 | ПТП 022272 070423 1 10 15 7 000000 1 | 2023-04-07 | ПТП 022272 070423 1 10 15 7 000000 1 | 2023-03-30 | 7 | Споживання | 2026 | на контактних приєднаннях до ЛЕП-0,4 кВ Л-3 від ТП-10/0,4 кВ №167 | - | 0.4 | Тимчасове приєднання | Макарівський РП | -
850 | ПТП 022309 070423 1 10 04 7 000000 1 | 2023-04-07 | ПТП 022309 070423 1 10 04 7 000000 1 | 2023-03-29 | 50 | Споживання | 2026 | РУ-0,4 кВ ТП-10/0,4 кВ №1950; | 62Z9744107365789 | 0.4 | Тимчасове приєднання | Бориспільський РП | -
851 | ПТП 022313 070423 1 10 04 7 000000 1 | 2023-04-07 | ПТП 022313 070423 1 10 04 7 000000 1 | 2023-03-29 | 15 | Споживання | 2026 | ЛЕП-0,4 кВ Л-4 від ТП-10/0,4 кВ №1559 | 62Z8219630436898 | 0.4 | Тимчасове приєднання | Бориспільський РП | -
852 | ПТП 022319 070423 1 10 04 7 000000 1 | 2023-04-07 | ПТП 022319 070423 1 10 04 7 000000 1 | 2023-03-30 | 7 | Споживання | 2026 | ПС 35/10 кВ "Вороньків" | 62Z8967284018488 | 0.4 | Тимчасове приєднання | Бориспільський РП | -
853 | ПТП 022343 070423 1 10 11 7 000000 1 | 2023-04-07 | ПТП 022343 070423 1 10 11 7 000000 1 | 2023-03-28 | 17 | Споживання | 2026 | ПС 35/10 кВ "Обуховичі" | 62Z0278991292038 | 0.4 | Тимчасове приєднання | Іванківський РП | -
854 | ПТП 022344 070423 1 10 17 7 000000 1 | 2023-04-07 | ПТП 022344 070423 1 10 17 7 000000 1 | 2023-03-28 | 15 | Споживання | 2026 | ПС 35/10 кВ "Дачна" | 62Z7323153307899 | 0.4 | Тимчасове приєднання | Обухівський РП | -
855 | ПТП 022349 070423 1 10 14 7 000000 1 | 2023-04-07 | ПТП 022349 070423 1 10 14 7 000000 1 | 2023-03-30 | 3500 | Споживання | 2026 | ПС 110/10 кВ "Чабани" | 62Z7870685571893 | 10 | Тимчасове приєднання | Києво-Святошинський РП | -
856 | ПТП 022359 070423 1 10 06 7 000000 1 | 2023-04-07 | ПТП 022359 070423 1 10 06 7 000000 1 | 2023-03-28 | 12.5 | Споживання | 2026 | ПС 110/35/10 кВ "Княжичі" | 62Z5521044318748 | 0.4 | Тимчасове приєднання | Броварський РП | -
857 | ПТП 022369 100423 1 10 27 7 000000 1 | 2023-04-10 | ПТП 022369 100423 1 10 27 7 000000 1 | 2023-03-31 | 10 | Споживання | 2026 | на контактних приєднаннях до ЛЕП-0,4 кВ Л-3 від ТП-10/0,4 кВ №271 | 62Z3874143122699 | 0.4 | Тимчасове приєднання | Яготинська дільниця | -
858 | ПТП 022370 100423 1 10 27 7 000000 1 | 2023-04-10 | ПТП 022370 100423 1 10 27 7 000000 1 | 2023-03-31 | 10 | Споживання | 2026 | на контактних приєднаннях до ЛЕП-0,4 кВ Л-2 від ТП-10/0,4 кВ №183 | 62Z2021470155389 | 0.4 | Тимчасове приєднання | Яготинська дільниця | -
859 | ПТП 022376 100423 1 10 12 7 000000 1 | 2023-04-10 | ПТП 022376 100423 1 10 12 7 000000 1 | 2023-03-31 | 5 | Споживання | 2026 | ПС 35/10 кВ "Дмитрівка" | 62Z1636796692304 | 0.4 | Тимчасове приєднання | Ірпінський РП | -
860 | ПТП 022384 100423 1 10 02 7 000000 1 | 2023-04-10 | ПТП 022384 100423 1 10 02 7 000000 1 | 2023-03-31 | 50 | Споживання | 2026 | На межі: РУ-0,4 кВ ТП-10/0,4 кВ №202; | 62Z8213529427197 | 0.4 | Тимчасове приєднання | Білоцерківський РП | -
861 | ПТП 022391 100423 1 10 07 7 000000 1 | 2023-04-10 | ПТП 022391 100423 1 10 07 7 000000 1 | 2023-03-31 | 200 | Споживання | 2026 | ПС 35/10 кВ "Комсомольська" | 62Z1926172309798 | 10 | Тимчасове приєднання | Васильківський РП | -
862 | ПТП 022420 130423 1 10 12 7 000000 1 | 2023-04-13 | ПТП 022420 130423 1 10 12 7 000000 1 | 2023-04-03 | 33 | Споживання | 2026 | ПС 35/10 кВ "М.Рубежівка" | 62Z4524331920029 | 10 | Тимчасове приєднання | Ірпінський РП | -
863 | ПТП 022422 130423 1 10 12 7 000000 1 | 2023-04-13 | ПТП 022422 130423 1 10 12 7 000000 1 | 2023-04-04 | 150 | Споживання | 2026 | ПС 110/10 кВ "Ірпінь" | - | 0.4 | Тимчасове приєднання | Ірпінський РП | -
864 | ПТП 022440 130423 1 10 02 7 000000 1 | 2023-04-13 | ПТП 022440 130423 1 10 02 7 000000 1 | 2023-04-03 | 19 | Споживання | 2026 | ПС 110/10 кВ "Заріччя" | - | 0.4 | Тимчасове приєднання | Білоцерківський РП | -
865 | ПТП 022459 130423 1 10 02 7 000000 1 | 2023-04-13 | ПТП 022459 130423 1 10 02 7 000000 1 | 2023-04-03 | 24 | Споживання | 2026 | ПС 110/10 кВ "Заріччя" | - | 0.4 | Тимчасове приєднання | Білоцерківський РП | -
866 | ПТП 022463 140423 1 10 11 7 000000 1 | 2023-04-14 | ПТП 022463 140423 1 10 11 7 000000 1 | 2023-04-04 | 13 | Споживання | 2026 | ПС 35/10 кВ "Іванків" | - | 0.4 | Тимчасове приєднання | Іванківський РП | -
867 | ПТП 022466 140423 1 10 14 7 000000 1 | 2023-04-14 | ПТП 022466 140423 1 10 14 7 000000 1 | 2023-04-05 | 15 | Споживання | 2026 | на контактних приєднаннях до ЛЕП-0,4 кВ Л-6 від ТП-10/0,4 кВ №393 | 62Z1681850377868 | 0.4 | Тимчасове приєднання | Києво-Святошинський РП | -
868 | ПТП 022480 140423 1 10 06 7 000000 1 | 2023-04-14 | ПТП 022480 140423 1 10 06 7 000000 1 | 2023-04-06 | 6 | Споживання | 2026 | ПС 35/10 кВ "КПТФ" | - | 0.23 | Тимчасове приєднання | Броварський РП | -
869 | ПТП 022542 140423 1 10 02 7 000000 1 | 2023-04-14 | ПТП 022542 140423 1 10 02 7 000000 1 | 2023-04-04 | 800 | Споживання | 2026 | ПС 110/10 кВ "Озірне" | 62Z5972904201712 | 0.4 | Тимчасове приєднання | Білоцерківський РП | -
870 | ПТП 022543 140423 1 10 17 7 000000 1 | 2023-04-14 | ПТП 022543 140423 1 10 17 7 000000 1 | 2023-04-04 | 16 | Споживання | 2026 | На межі: РУ-0,4 кВ ТП-10/0,4 кВ №189; Альт: на контактних приєднаннях до ЛЕП-0,4 кВ Л-3 від ТП-10/0,4 кВ №1612; | 62Z9530187854399 | 0.4 | Тимчасове приєднання | Обухівський РП | -
871 | ПТП 022555 140423 1 10 24 7 000000 1 | 2023-04-14 | ПТП 022555 140423 1 10 24 7 000000 1 | 2023-04-04 | 15 | Споживання | 2026 | ЛЕП-0,4 кВ Л-1 від ТП-10/0,4 кВ №3; | 62Z9085256637605 | 0.4 | Тимчасове приєднання | Тетіївський РП | -
872 | ПТП 022568 140423 1 10 04 7 000000 1 | 2023-04-14 | ПТП 022568 140423 1 10 04 7 000000 1 | 2023-04-05 | 15 | Споживання | 2026 | на контактних приєднаннях до ЛЕП-0,4 кВ Л-2 від ТП-10/0,4 кВ №1853; | 62Z2128088796889 | 0.4 | Тимчасове приєднання | Бориспільський РП | -
873 | ПТП 022594 140423 1 10 12 7 000000 1 | 2023-04-14 | ПТП 022594 140423 1 10 12 7 000000 1 | 2023-04-06 | 16 | Споживання | 2026 | ПС 110/10 кВ "Гостомель" | 62Z3885300226489 | 0.4 | Тимчасове приєднання | Ірпінський РП | -
874 | ПТП 022608 170423 1 10 07 7 000000 1 | 2023-04-17 | ПТП 022608 170423 1 10 07 7 000000 1 | 2023-04-07 | 10 | Споживання | 2026 | РУ-0,4кВ ТП-10/0,4 кВ №790; | 62Z8343724889889 | 0.23 | Тимчасове приєднання | Васильківський РП | -
875 | ПТП 022618 170423 1 10 14 7 000000 1 | 2023-04-17 | ПТП 022618 170423 1 10 14 7 000000 1 | 2023-04-07 | 15 | Споживання | 2026 | ЛЕП-0,4 кВ Л-2 від ТП-10/0,4 кВ №3546 | - | 0.4 | Тимчасове приєднання | Києво-Святошинський РП | -
876 | ПТП 022624 170423 1 10 07 7 000000 1 | 2023-04-17 | ПТП 022624 170423 1 10 07 7 000000 1 | 2023-04-07 | 7 | Споживання | 2026 | Л-1 ТП-362 | - | 0.4 | Тимчасове приєднання | Васильківський РП | -
877 | ПТП 022630 170423 1 10 14 7 000000 1 | 2023-04-17 | ПТП 022630 170423 1 10 14 7 000000 1 | 2023-04-07 | 16 | Споживання | 2026 | ПС 110/10 кВ "Юрівка" | - | 0.4 | Тимчасове приєднання | Києво-Святошинський РП | -
878 | ПТП 022635 170423 1 10 05 7 000000 1 | 2023-04-17 | ПТП 022635 170423 1 10 05 7 000000 1 | 2023-04-07 | 24 | Споживання | 2026 | РУ-0,4 кВ ТП-10/0,4 кВ №23 | - | 0.4 | Тимчасове приєднання | Бородянський РП | -
879 | ПТП 022636 200423 1 10 12 7 000000 1 | 2023-04-20 | ПТП 022636 200423 1 10 12 7 000000 1 | 2023-04-10 | 50 | Споживання | 2026 | ПС 110/10 кВ "Ірпінь" | - | 0.4 | Тимчасове приєднання | Ірпінський РП | -
880 | ПТП 022637 200423 1 10 12 7 000000 1 | 2023-04-20 | ПТП 022637 200423 1 10 12 7 000000 1 | 2023-04-10 | 50 | Споживання | 2026 | ПС 110/10 кВ "Ірпінь" | - | 0.4 | Тимчасове приєднання | Ірпінський РП | -
881 | ПТП 022638 200423 1 10 12 7 000000 1 | 2023-04-20 | ПТП 022638 200423 1 10 12 7 000000 1 | 2023-04-10 | 50 | Споживання | 2026 | ПС 110/10 кВ "Ірпінь" | - | 0.4 | Тимчасове приєднання | Ірпінський РП | -
882 | ПТП 022664 200423 1 10 04 7 000000 1 | 2023-04-20 | ПТП 022664 200423 1 10 04 7 000000 1 | 2023-04-10 | 30 | Споживання | 2026 | РУ-10 кВ ПС 35/10 кВ «Млинове»; | - | 10 | Тимчасове приєднання | Бориспільський РП | -
883 | ПТП 022690 200423 1 10 11 7 000000 1 | 2023-04-20 | ПТП 022690 200423 1 10 11 7 000000 1 | 2023-04-10 | 17 | Споживання | 2026 | №44 Макарівка | - | 0.4 | Тимчасове приєднання | Іванківський РП | -
884 | ПТП 022695 210423 1 10 08 7 000000 1 | 2023-04-21 | ПТП 022695 210423 1 10 08 7 000000 1 | 2023-04-11 | 7 | Споживання | 2026 | ПС 110/35/10 кВ "Демидів", ЛЕП-10 кВ Л-1"Лютіж", ТП-10/0,4 кВ №9, ЛЕП-0,4 кВ Л-2 | - | 0.4 | Тимчасове приєднання | Вишгородський РП | -
885 | ПТП 022696 210423 1 10 08 7 000000 1 | 2023-04-21 | ПТП 022696 210423 1 10 08 7 000000 1 | 2023-04-11 | 5 | Споживання | 2026 | ПС 35/10 кВ "Морозівка" | - | 0.23 | Тимчасове приєднання | Вишгородський РП | -
886 | ПТП 022707 210423 1 10 14 7 000000 1 | 2023-04-21 | ПТП 022707 210423 1 10 14 7 000000 1 | 2023-04-13 | 35 | Споживання | 2026 | на вхідних клемах комутаційного апарату, встановленого в РУ-0,4 кВ ТП-10/0,4 кВ №575 | - | 0.4 | Тимчасове приєднання | Києво-Святошинський РП | -
887 | ПТП 022714 210423 1 10 06 7 000000 1 | 2023-04-21 | ПТП 022714 210423 1 10 06 7 000000 1 | 2023-04-11 | 13 | Споживання | 2026 | ПС 35/10 кВ "Требухів" | - | 0.4 | Тимчасове приєднання | Броварський РП | -
888 | ПТП 022724 210423 1 10 06 7 000000 1 | 2023-04-21 | ПТП 022724 210423 1 10 06 7 000000 1 | 2023-04-11 | 10 | Споживання | 2026 | ПС 35/10 кВ "Літки" | - | 0.4 | Тимчасове приєднання | Броварський РП | -
889 | ПТП 022735 210423 1 10 11 7 000000 1 | 2023-04-21 | ПТП 022735 210423 1 10 11 7 000000 1 | 2023-04-12 | 800 | Споживання | 2026 | №63 Горностайпіль | - | 10 | Тимчасове приєднання | Іванківський РП | -
890 | ПТП 022737 210423 1 10 25 7 000000 1 | 2023-04-21 | ПТП 022737 210423 1 10 25 7 000000 1 | 2023-04-12 | 4 | Споживання | 2026 | ЛЕП-0,4 кВ Л-3 від ТП-10/0,4 кВ №103 | - | 0.23 | Тимчасове приєднання | Фастівський РП | -
891 | ПТП 022752 210423 1 10 12 7 000000 1 | 2023-04-21 | ПТП 022752 210423 1 10 12 7 000000 1 | 2023-04-12 | 6 | Споживання | 2026 | ПС 110/10 кВ "Ірпінь", ЛЕП-10 кВ Л-РП-106, ТП-10/0,4 кВ №4537, ЛЕП-0,4 кВ Л-1 | - | 0.23 | Тимчасове приєднання | Ірпінський РП | -
892 | ПТП 022796 210423 1 10 14 7 000000 1 | 2023-04-21 | ПТП 022796 210423 1 10 14 7 000000 1 | 2023-04-11 | 16 | Споживання | 2026 | на контактних приєднаннях до ЛЕП-0,4 кВ Л-1 від ТП-10/0,4 кВ №3579 | - | 0.4 | Тимчасове приєднання | Києво-Святошинський РП | -
893 | ПТП 022807 210423 1 10 12 7 000000 1 | 2023-04-21 | ПТП 022807 210423 1 10 12 7 000000 1 | 2023-04-13 | 7 | Споживання | 2026 | ЛЕП-0,4 кВ Л-2 від ТП-10/0,4 кВ №4470 | - | 0.4 | Тимчасове приєднання | Ірпінський РП | -
894 | ПТП 022809 210423 1 10 12 7 000000 1 | 2023-04-21 | ПТП 022809 210423 1 10 12 7 000000 1 | 2023-04-13 | 7 | Споживання | 2026 | На контактних приєднаннях до ЛЕП-0,4 кВ Л-5 від ТП-10/0,4 кВ №844 | - | 0.4 | Тимчасове приєднання | Ірпінський РП | -
895 | ПТП 022814 210423 1 10 17 7 000000 1 | 2023-04-21 | ПТП 022814 210423 1 10 17 7 000000 1 | 2023-04-12 | 20 | Споживання | 2026 | ПС 110/35/10 кВ "Обухів" | - | 0.4 | Тимчасове приєднання | Обухівський РП | -
896 | ПТП 022824 210423 1 10 07 7 000000 1 | 2023-04-21 | ПТП 022824 210423 1 10 07 7 000000 1 | 2023-04-11 | 7 | Споживання | 2026 | ТП-362 | - | 0.4 | Тимчасове приєднання | Васильківський РП | -
897 | ПТП 022838 210423 1 10 07 7 000000 1 | 2023-04-21 | ПТП 022838 210423 1 10 07 7 000000 1 | 2023-04-13 | 7 | Споживання | 2026 | ТП-294 | - | 0.4 | Тимчасове приєднання | Васильківський РП | -
898 | ПТП 022839 210423 1 10 07 7 000000 1 | 2023-04-21 | ПТП 022839 210423 1 10 07 7 000000 1 | 2023-04-13 | 10 | Споживання | 2026 | ТП-294 | - | 0.4 | Тимчасове приєднання | Васильківський РП | -
899 | ПТП 022844 210423 1 10 07 7 000000 1 | 2023-04-21 | ПТП 022844 210423 1 10 07 7 000000 1 | 2023-04-13 | 7 | Споживання | 2026 | ТП-294 | - | 0.4 | Тимчасове приєднання | Васильківський РП | -
900 | ПТП 022847 210423 1 10 17 7 000000 1 | 2023-04-21 | ПТП 022847 210423 1 10 17 7 000000 1 | 2023-04-13 | 21 | Споживання | 2026 | ПС 110/35/10 кВ "Обухів" | - | 0.4 | Тимчасове приєднання | Обухівський РП | -
901 | ПТП 022859 240423 1 10 12 7 000000 1 | 2023-04-24 | ПТП 022859 240423 1 10 12 7 000000 1 | 2023-04-14 | 49 | Споживання | 2026 | на вхідних клемах комутаційного апарату, встановленого в РУ-0,4 кВ ТП-10/0,4 кВ №4468 | - | 0.4 | Тимчасове приєднання | Ірпінський РП | -
902 | ПТП 022860 240423 1 10 12 7 000000 1 | 2023-04-24 | ПТП 022860 240423 1 10 12 7 000000 1 | 2023-04-14 | 49 | Споживання | 2026 | на вхідних клемах комутаційного апарату, встановленого в РУ-0,4 кВ ТП-10/0,4 кВ №4468 | - | 0.4 | Тимчасове приєднання | Ірпінський РП | -
903 | ПТП 022865 240423 1 10 07 7 000000 1 | 2023-04-24 | ПТП 022865 240423 1 10 07 7 000000 1 | 2023-04-14 | 10 | Споживання | 2026 | ТП-1460 | - | 0.4 | Тимчасове приєднання | Васильківський РП | -
904 | ПТП 022869 240423 1 10 02 7 000000 1 | 2023-04-24 | ПТП 022869 240423 1 10 02 7 000000 1 | 2023-04-14 | 27 | Споживання | 2026 | На межі: РУ-0,4 кВ ТП-10/0,4 кВ №746; | - | 0.4 | Тимчасове приєднання | Білоцерківський РП | -
905 | ПТП 022874 240423 1 10 04 7 000000 1 | 2023-04-24 | ПТП 022874 240423 1 10 04 7 000000 1 | 2023-04-14 | 16 | Споживання | 2026 | ЛЕП-0,4 кВ Л-1 від ТП-10/0,4 кВ №2340 | - | 0.4 | Тимчасове приєднання | Бориспільський РП | -
906 | ПТП 022880 240423 1 10 18 7 000000 1 | 2023-04-24 | ПТП 022880 240423 1 10 18 7 000000 1 | 2023-04-14 | 31 | Споживання | 2026 | ЛЕП-0,4кВ Л-2 від ТП-10/0,4кВ №193. | - | 0.4 | Тимчасове приєднання | Переяслав-Хмельницький РП | -
907 | ПТП 022896 270423 1 10 07 7 000000 1 | 2023-04-27 | ПТП 022896 270423 1 10 07 7 000000 1 | 2023-04-17 | 15 | Споживання | 2026 | ТП-1632 | - | 0.4 | Тимчасове приєднання | Васильківський РП | -
908 | ПТП 022915 270423 1 10 04 7 000000 1 | 2023-04-27 | ПТП 022915 270423 1 10 04 7 000000 1 | 2023-04-17 | 10 | Споживання | 2026 | в місці приєднання до електричних мереж ПрАТ «ДТЕК КИЇВСЬКІ РЕГІОНАЛЬНІ ЕЛЕКТРОМЕРЕЖІ» | - | 0.4 | Тимчасове приєднання | Бориспільський РП | -
909 | ПТП 022939 280423 1 10 08 7 000000 1 | 2023-04-28 | ПТП 022939 280423 1 10 08 7 000000 1 | 2023-04-19 | 20 | Споживання | 2026 | ПС 110/6/10 кВ "Осещина" | - | 0.4 | Тимчасове приєднання | Вишгородський РП | -
910 | ПТП 022941 280423 1 10 14 7 000000 1 | 2023-04-28 | ПТП 022941 280423 1 10 14 7 000000 1 | 2023-04-18 | 6.5 | Споживання | 2026 | на контактних приєднаннях до ЛЕП-0,4 кВ Л-2 від ТП-10/0,4 кВ №2118 | - | 0.23 | Тимчасове приєднання | Києво-Святошинський РП | -
911 | ПТП 022948 280423 1 10 14 7 000000 1 | 2023-04-28 | ПТП 022948 280423 1 10 14 7 000000 1 | 2023-04-19 | 15 | Споживання | 2026 | на контактних приєднаннях до ЛЕП-0,4 кВ Л-1 від ТП-10/0,4 кВ №3398 | - | 0.4 | Тимчасове приєднання | Києво-Святошинський РП | -
912 | ПТП 022951 280423 1 10 14 7 000000 1 | 2023-04-28 | ПТП 022951 280423 1 10 14 7 000000 1 | 2023-04-19 | 16 | Споживання | 2026 | на контактних приєднаннях до ЛЕП-0,4 кВ Л-2 від ТП-10/0,4 кВ №3337 | - | 0.4 | Тимчасове приєднання | Києво-Святошинський РП | -
913 | ПТП 022985 280423 1 10 12 7 000000 1 | 2023-04-28 | ПТП 022985 280423 1 10 12 7 000000 1 | 2023-04-18 | 1280 | Споживання | 2026 | ПС 110/10 кВ "Ірпінь" | - | 0.4 | Тимчасове приєднання | Ірпінський РП | -
914 | ПТП 022999 280423 1 10 12 7 000000 1 | 2023-04-28 | ПТП 022999 280423 1 10 12 7 000000 1 | 2023-04-19 | 13 | Споживання | 2026 | ПС 35/10 кВ "Мостище" | - | 0.4 | Тимчасове приєднання | Ірпінський РП | -
915 | ПТП 023001 280423 1 10 12 7 000000 1 | 2023-04-28 | ПТП 023001 280423 1 10 12 7 000000 1 | 2023-04-19 | 400 | Споживання | 2026 | ПС 35/10 кВ "Гостомель" | - | 10 | Тимчасове приєднання | Ірпінський РП | -
916 | ПТП 023002 280423 1 10 15 7 000000 1 | 2023-04-28 | ПТП 023002 280423 1 10 15 7 000000 1 | 2023-04-19 | 15 | Споживання | 2026 | ПС 35/10 кВ "Лугова" | - | 0.4 | Тимчасове приєднання | Макарівський РП | -
917 | ПТП 023024 280423 1 10 02 7 000000 1 | 2023-04-28 | ПТП 023024 280423 1 10 02 7 000000 1 | 2023-04-19 | 25 | Споживання | 2026 | ПС 110/10 кВ "Роток" | - | 0.4 | Тимчасове приєднання | Білоцерківський РП | -
918 | ПТП 023034 010523 1 10 17 7 000000 1 | 2023-05-01 | ПТП 023034 010523 1 10 17 7 000000 1 | 2023-04-21 | 22 | Споживання | 2026 | ПС 35/10 кВ "Дачна" | - | 0.4 | Тимчасове приєднання | Обухівський РП | -
919 | ПТП 023035 010523 1 10 17 7 000000 1 | 2023-05-01 | ПТП 023035 010523 1 10 17 7 000000 1 | 2023-04-21 | 22 | Споживання | 2026 | ПС 35/10 кВ "Дачна" | - | 0.4 | Тимчасове приєднання | Обухівський РП | -
920 | ПТП 023085 040523 1 10 14 7 000000 1 | 2023-05-04 | ПТП 023085 040523 1 10 14 7 000000 1 | 2023-04-24 | 15 | Споживання | 2026 | в місці приєднання до електричних мереж ПрАТ «ДТЕК КИЇВСЬКІ РЕГІОНАЛЬНІ ЕЛЕКТРОМЕРЕЖІ» | - | 0.4 | Тимчасове приєднання | Києво-Святошинський РП | -
921 | ПТП 023104 040523 1 10 12 7 000000 1 | 2023-05-04 | ПТП 023104 040523 1 10 12 7 000000 1 | 2023-04-24 | 27 | Споживання | 2026 | ПС 110/10 кВ "Ірпінь" | - | 10 | Тимчасове приєднання | Ірпінський РП | -
922 | ПТП 023108 040523 1 10 04 7 000000 1 | 2023-05-04 | ПТП 023108 040523 1 10 04 7 000000 1 | 2023-04-24 | 7 | Споживання | 2026 | на контактних приєднаннях до ЛЕП-0,4 кВ Л-3 від ТП-10/0,4 кВ №1857; | - | 0.4 | Тимчасове приєднання | Бориспільський РП | -
923 | ПТП 023146 050523 1 10 06 7 000000 1 | 2023-05-05 | ПТП 023146 050523 1 10 06 7 000000 1 | 2023-04-26 | 5 | Споживання | 2026 | РУ-0,4 кВ ТП-10/0,4 кВ №750; | - | 0.23 | Тимчасове приєднання | Броварський РП | -
924 | ПТП 023160 050523 1 10 07 7 000000 1 | 2023-05-05 | ПТП 023160 050523 1 10 07 7 000000 1 | 2023-04-26 | 12 | Споживання | 2026 | ТП-493 | - | 0.4 | Тимчасове приєднання | Васильківський РП | -
925 | ПТП 023162 050523 1 10 23 7 000000 1 | 2023-05-05 | ПТП 023162 050523 1 10 23 7 000000 1 | 2023-04-26 | 12 | Споживання | 2026 | ЛЕП-0,4 кВ Л-1 від ТП-10/0,4 кВ №416 | - | 0.4 | Тимчасове приєднання | Таращанський РП | -
926 | ПТП 023170 050523 1 10 08 7 000000 1 | 2023-05-05 | ПТП 023170 050523 1 10 08 7 000000 1 | 2023-04-25 | 7 | Споживання | 2026 | РУ-0,4 кВ ТП-10/0,4 кВ №431 | - | 0.4 | Тимчасове приєднання | Вишгородський РП | -
927 | ПТП 023184 050523 1 10 07 7 000000 1 | 2023-05-05 | ПТП 023184 050523 1 10 07 7 000000 1 | 2023-04-27 | 7 | Споживання | 2026 | ТП-508 | - | 0.4 | Тимчасове приєднання | Васильківський РП | -
928 | ПТП 023187 050523 1 10 14 7 000000 1 | 2023-05-05 | ПТП 023187 050523 1 10 14 7 000000 1 | 2023-04-26 | 5 | Споживання | 2026 | на контактних приєднаннях до ЛЕП-0,4 кВ Л-5 від ТП-10/0,4 кВ №839 | - | 0.4 | Тимчасове приєднання | Києво-Святошинський РП | -
929 | ПТП 023211 050523 1 10 04 7 000000 1 | 2023-05-05 | ПТП 023211 050523 1 10 04 7 000000 1 | 2023-04-25 | 17 | Споживання | 2026 | на контактних приєднаннях до ЛЕП-0,4 кВ Л-4 від ТП-10/0,4 кВ №1921; | - | 0.4 | Тимчасове приєднання | Бориспільський РП | -
930 | ПТП 023226 050523 1 10 14 7 000000 1 | 2023-05-05 | ПТП 023226 050523 1 10 14 7 000000 1 | 2023-04-25 | 15 | Споживання | 2026 | ЛЕП-0,4 кВ Л-2 від ТП-10/0,4 кВ №3715 | - | 0.4 | Тимчасове приєднання | Києво-Святошинський РП | -
931 | ПТП 023228 050523 1 10 04 7 000000 1 | 2023-05-05 | ПТП 023228 050523 1 10 04 7 000000 1 | 2023-04-26 | 15 | Споживання | 2026 | на контактних приєднаннях до ЛЕП-0,4 кВ Л-1 від ТП-10/0,4 кВ №2192; | - | 0.4 | Тимчасове приєднання | Бориспільський РП | -
932 | ПТП 023230 050523 1 10 14 7 000000 1 | 2023-05-05 | ПТП 023230 050523 1 10 14 7 000000 1 | 2023-04-25 | 50 | Споживання | 2026 | на вхідних клемах комутаційного апарату, встановленого в РУ-0,4 кВ ТП-10/0,4 кВ №3052 | - | 0.4 | Тимчасове приєднання | Києво-Святошинський РП | -
933 | ПТП 023255 050523 1 10 16 7 000000 1 | 2023-05-05 | ПТП 023255 050523 1 10 16 7 000000 1 | 2023-04-25 | 22.5 | Споживання | 2026 | ПС 35/10 кВ "Липовець", ЛЕП-10 кВ Л-46 «Липовець», ТП-10/0,4 кВ №385, ЛЕП-0,4 кВ Л-1; | - | 0.4 | Тимчасове приєднання | Миронівський РП | -
934 | ПТП 023262 050523 1 10 12 7 000000 1 | 2023-05-05 | ПТП 023262 050523 1 10 12 7 000000 1 | 2023-04-27 | 7 | Споживання | 2026 | ПС 35/10 кВ "Гостомель" | 62Z8694708100170 | 0.4 | Тимчасове приєднання | Ірпінський РП | -
935 | ПТП 023270 050523 1 10 17 7 000000 1 | 2023-05-05 | ПТП 023270 050523 1 10 17 7 000000 1 | 2023-04-25 | 20 | Споживання | 2026 | ПС 35/10 кВ "Дачна" | - | 0.4 | Тимчасове приєднання | Обухівський РП | -
936 | ПТП 023274 050523 1 10 17 7 000000 1 | 2023-05-05 | ПТП 023274 050523 1 10 17 7 000000 1 | 2023-04-26 | 15 | Споживання | 2026 | ПС 110/35/10 кВ "Обухів" | - | 0.4 | Тимчасове приєднання | Обухівський РП | -
937 | ПТП 023278 050523 1 10 12 7 000000 1 | 2023-05-05 | ПТП 023278 050523 1 10 12 7 000000 1 | 2023-04-26 | 20 | Споживання | 2026 | ПС 35/10 кВ "Гостомель", ЛЕП-10 кВ Л-ТП-145, ТП-10/0,4 кВ №910, ЛЕП-0,4 кВ Л-1; | - | 0.4 | Тимчасове приєднання | Ірпінський РП | -
938 | ПТП 023285 050523 1 10 14 7 000000 1 | 2023-05-05 | ПТП 023285 050523 1 10 14 7 000000 1 | 2023-04-26 | 12 | Споживання | 2026 | ЛЕП-10 кВ Л-ТП-696; | - | 10 | Тимчасове приєднання | Києво-Святошинський РП | -
939 | ПТП 023288 050523 1 10 08 7 000000 1 | 2023-05-05 | ПТП 023288 050523 1 10 08 7 000000 1 | 2023-04-26 | 7 | Споживання | 2026 | ПС 110/10 кВ "В. Дубечня", ЛЕП-10 кВ Л-24 "Пірново", ТП-10/0,4 кВ №650, ЛЕП-0,4 кВ Л-1 | - | 0.4 | Тимчасове приєднання | Вишгородський РП | -
940 | ПТП 023297 050523 1 10 14 7 000000 1 | 2023-05-05 | ПТП 023297 050523 1 10 14 7 000000 1 | 2023-04-26 | 25 | Споживання | 2026 | РУ-0,4 кВ ТП-10/0,4 кВ №3239; | - | 0.4 | Тимчасове приєднання | Києво-Святошинський РП | -
941 | ПТП 023314 080523 1 10 14 7 000000 1 | 2023-05-08 | ПТП 023314 080523 1 10 14 7 000000 1 | 2023-04-28 | 12 | Споживання | 2026 | на контактних приєднаннях до ЛЕП-0,4 кВ Л-3 від ТП-10/0,4 кВ №3400 | - | 0.4 | Тимчасове приєднання | Києво-Святошинський РП | -
942 | ПТП 023336 080523 1 10 14 7 000000 1 | 2023-05-08 | ПТП 023336 080523 1 10 14 7 000000 1 | 2023-04-28 | 10 | Споживання | 2026 | ПС 110/10 кВ "Чабани" | - | 0.4 | Тимчасове приєднання | Києво-Святошинський РП | -
943 | ПТП 023339 080523 1 10 11 7 000000 1 | 2023-05-08 | ПТП 023339 080523 1 10 11 7 000000 1 | 2023-04-28 | 10 | Споживання | 2026 | ЛЕП-0,4 кВ Л-3 від ТП-10/0,4 кВ №732 | - | 0.4 | Тимчасове приєднання | Іванківський РП | -
944 | ПТП 023351 080523 1 10 04 7 000000 1 | 2023-05-08 | ПТП 023351 080523 1 10 04 7 000000 1 | 2023-04-28 | 5 | Споживання | 2026 | на контактних приєднаннях до ЛЕП-0,4 кВ Л-21 від ТП-10/0,4 кВ №202; | - | 0.4 | Тимчасове приєднання | Бориспільський РП | -
945 | ПТП 023352 080523 1 10 04 7 000000 1 | 2023-05-08 | ПТП 023352 080523 1 10 04 7 000000 1 | 2023-04-28 | 3 | Споживання | 2026 | на вхідних клемах комутаційних апаратів, встановлених в РУ-0,4 кВ ТП-10/0,4 кВ №161, ТП-10/0,4 кВ №1967, ТП-10/0,4 кВ №85; | - | 0.4 | Тимчасове приєднання | Бориспільський РП | -
946 | ПТП 023354 080523 1 10 04 7 000000 1 | 2023-05-08 | ПТП 023354 080523 1 10 04 7 000000 1 | 2023-04-28 | 5.8 | Споживання | 2026 | РУ-0,4 кВ ТП-10/0,4 кВ №1996, ТП-10/0,4 кВ №59, ТП-10/0,4 кВ №85; | - | 0.4 | Тимчасове приєднання | Бориспільський РП | -
947 | ПТП 023356 110523 1 10 14 7 000000 1 | 2023-05-11 | ПТП 023356 110523 1 10 14 7 000000 1 | 2023-05-01 | 13 | Споживання | 2026 | РУ-0,4 кВ ТП-10/0,4 кВ №3233; | - | 0.4 | Тимчасове приєднання | Києво-Святошинський РП | -
948 | ПТП 023360 110523 1 10 01 7 000000 1 | 2023-05-11 | ПТП 023360 110523 1 10 01 7 000000 1 | 2023-05-01 | 5 | Споживання | 2026 | ЛЕП-0,4 кВ Л-2 від ТП-10/0,4 кВ №902 | - | 0.4 | Тимчасове приєднання | Баришівський РП | -
949 | ПТП 023365 110523 1 10 14 7 000000 1 | 2023-05-11 | ПТП 023365 110523 1 10 14 7 000000 1 | 2023-05-01 | 14 | Споживання | 2026 | ПС 110/10 кВ "ВУМ", ЛЕП-10 кВ Л-ТП-205-II, ТП-10/0,4 кВ №1057, ЛЕП-0,4 кВ Л-1; | - | 0.4 | Тимчасове приєднання | Києво-Святошинський РП | -
950 | ПТП 023382 110523 1 10 12 7 000000 1 | 2023-05-11 | ПТП 023382 110523 1 10 12 7 000000 1 | 2023-05-01 | 615 | Споживання | 2026 | ПС 110/10 кВ "Гостомель" | 62Z1173244953105 | 10 | Тимчасове приєднання | Ірпінський РП | -
951 | ПТП 023384 110523 1 10 04 7 000000 1 | 2023-05-11 | ПТП 023384 110523 1 10 04 7 000000 1 | 2023-05-04 | 50 | Споживання | 2026 | на контактних приєднаннях до ЛЕП-10 кВ Л-26 Нафтобаза | - | 0.4 | Тимчасове приєднання | Бориспільський РП | -
952 | ПТП 023385 110523 1 10 04 7 000000 1 | 2023-05-11 | ПТП 023385 110523 1 10 04 7 000000 1 | 2023-05-04 | 50 | Споживання | 2026 | на контактних приєднаннях до ЛЕП-10 кВ Л-26 Нафтобаза | - | 10 | Тимчасове приєднання | Бориспільський РП | -
953 | ПТП 023399 110523 1 10 07 7 000000 1 | 2023-05-11 | ПТП 023399 110523 1 10 07 7 000000 1 | 2023-05-01 | 31 | Споживання | 2026 | ПС 35/10 кВ "Гребінки", ЛЕП-10 кВ "Л-ТП-610", ТП-10/0,4 кВ №622, РУ-0,4 кВ | - | 0.4 | Тимчасове приєднання | Васильківський РП | -
954 | ПТП 023401 110523 1 10 07 7 000000 1 | 2023-05-11 | ПТП 023401 110523 1 10 07 7 000000 1 | 2023-05-01 | 6 | Споживання | 2026 | ПС 110/35/10 кВ "Васильків", ЛЕП-10 кВ Л-10 "Салтановка", ТП-10/0,4 кВ №195, ЛЕП-0,4 кВ Л-2 | - | 0.23 | Тимчасове приєднання | Васильківський РП | -
955 | ПТП 023417 120523 1 10 14 7 000000 1 | 2023-05-12 | ПТП 023417 120523 1 10 14 7 000000 1 | 2023-05-03 | 50 | Споживання | 2026 | в місці приєднання до електричних мереж ПрАТ «ДТЕК КИЇВСЬКІ РЕГІОНАЛЬНІ ЕЛЕКТРОМЕРЕЖІ» | - | 0.4 | Тимчасове приєднання | Києво-Святошинський РП | -
956 | ПТП 023430 120523 1 10 15 7 000000 1 | 2023-05-12 | ПТП 023430 120523 1 10 15 7 000000 1 | 2023-05-02 | 170 | Споживання | 2026 | ПС 35/10 кВ "Бишів" | - | 0.4 | Тимчасове приєднання | Макарівський РП | -
957 | ПТП 023440 120523 1 10 11 7 000000 1 | 2023-05-12 | ПТП 023440 120523 1 10 11 7 000000 1 | 2023-05-02 | 4 | Споживання | 2026 | ПС 110/35/10 кВ "Запрудка" | - | 0.4 | Тимчасове приєднання | Іванківський РП | -
958 | ПТП 023441 120523 1 10 06 7 000000 1 | 2023-05-12 | ПТП 023441 120523 1 10 06 7 000000 1 | 2023-05-02 | 15 | Споживання | 2026 | ПС 110/10 кВ "Будівництво" | - | 0.4 | Тимчасове приєднання | Броварський РП | -
959 | ПТП 023445 120523 1 10 06 7 000000 1 | 2023-05-12 | ПТП 023445 120523 1 10 06 7 000000 1 | 2023-05-03 | 7 | Споживання | 2026 | ПС 35/10 кВ "Семиполки" | - | 0.4 | Тимчасове приєднання | Броварський РП | -
960 | ПТП 023470 120523 1 10 08 7 000000 1 | 2023-05-12 | ПТП 023470 120523 1 10 08 7 000000 1 | 2023-05-04 | 13.7 | Споживання | 2026 | ПС 110/10 кВ "Н.Петрівці" | - | 0.4 | Тимчасове приєднання | Вишгородський РП | -
961 | ПТП 023478 120523 1 10 14 7 000000 1 | 2023-05-12 | ПТП 023478 120523 1 10 14 7 000000 1 | 2023-05-02 | 20 | Споживання | 2026 | на контактних приєднаннях до ЛЕП-0,4 кВ Л-2 від ТП-10/0,4 кВ №329 | - | 0.4 | Тимчасове приєднання | Києво-Святошинський РП | -
962 | ПТП 023503 120523 1 10 04 7 000000 1 | 2023-05-12 | ПТП 023503 120523 1 10 04 7 000000 1 | 2023-05-04 | 13 | Споживання | 2026 | на контактних приєднаннях до ЛЕП-0,4кВ Л-1 від ТП-10/0,4кВ №1421. | - | 0.4 | Тимчасове приєднання | Бориспільський РП | -
963 | ПТП 023507 120523 1 10 14 7 000000 1 | 2023-05-12 | ПТП 023507 120523 1 10 14 7 000000 1 | 2023-05-05 | 13 | Споживання | 2026 | на контактних приєднаннях до ЛЕП-0,4 кВ Л-4 від ТП-10/0,4 кВ №3268 | - | 0.4 | Тимчасове приєднання | Києво-Святошинський РП | -
964 | ПТП 023510 120523 1 10 07 7 000000 1 | 2023-05-12 | ПТП 023510 120523 1 10 07 7 000000 1 | 2023-05-02 | 10 | Споживання | 2026 | ТП-1361 | - | 0.4 | Тимчасове приєднання | Васильківський РП | -
965 | ПТП 023511 120523 1 10 07 7 000000 1 | 2023-05-12 | ПТП 023511 120523 1 10 07 7 000000 1 | 2023-05-02 | 10 | Споживання | 2026 | ТП-1632 | - | 0.4 | Тимчасове приєднання | Васильківський РП | -
966 | ПТП 023512 120523 1 10 07 7 000000 1 | 2023-05-12 | ПТП 023512 120523 1 10 07 7 000000 1 | 2023-05-02 | 10 | Споживання | 2026 | ТП-1632 | - | 0.4 | Тимчасове приєднання | Васильківський РП | -
967 | ПТП 023522 120523 1 10 12 7 000000 1 | 2023-05-12 | ПТП 023522 120523 1 10 12 7 000000 1 | 2023-05-03 | 10 | Споживання | 2026 | ПС 110/10 кВ "Ірпінь" | - | 0.4 | Тимчасове приєднання | Ірпінський РП | -
968 | ПТП 023528 120523 1 10 12 7 000000 1 | 2023-05-12 | ПТП 023528 120523 1 10 12 7 000000 1 | 2023-05-04 | 50 | Споживання | 2026 | ПС 110/35/27,5 кВ "Буча" | - | 0.4 | Тимчасове приєднання | Ірпінський РП | -
969 | ПТП 023542 120523 1 10 07 7 000000 1 | 2023-05-12 | ПТП 023542 120523 1 10 07 7 000000 1 | 2023-05-04 | 10 | Споживання | 2026 | ТП-15 | - | 0.4 | Тимчасове приєднання | Васильківський РП | -
970 | ПТП 023543 120523 1 10 07 7 000000 1 | 2023-05-12 | ПТП 023543 120523 1 10 07 7 000000 1 | 2023-05-04 | 7 | Споживання | 2026 | ТП-212 | - | 0.23 | Тимчасове приєднання | Васильківський РП | -
971 | ПТП 023557 150523 1 10 15 7 000000 1 | 2023-05-15 | ПТП 023557 150523 1 10 15 7 000000 1 | 2023-05-05 | 8 | Споживання | 2026 | ЛЕП-0,4 кВ Л-2 від ТП-10/0,4 кВ №328 | - | 0.4 | Тимчасове приєднання | Макарівський РП | -
972 | ПТП 023571 150523 1 10 07 7 000000 1 | 2023-05-15 | ПТП 023571 150523 1 10 07 7 000000 1 | 2023-05-05 | 5 | Споживання | 2026 | ТП-1431 | - | 0.4 | Тимчасове приєднання | Васильківський РП | -
973 | ПТП 023579 150523 1 10 14 7 000000 1 | 2023-05-15 | ПТП 023579 150523 1 10 14 7 000000 1 | 2023-05-05 | 50 | Споживання | 2026 | РУ-10 кВ ПС 110/10 кВ "Жуляни"; | - | 0.4 | Тимчасове приєднання | Києво-Святошинський РП | -
974 | ПТП 023590 180523 1 10 08 7 000000 1 | 2023-05-18 | ПТП 023590 180523 1 10 08 7 000000 1 | 2023-05-08 | 15.7 | Споживання | 2026 | ПС 110/10 кВ "Н.Петрівці" | - | 0.4 | Тимчасове приєднання | Вишгородський РП | -
975 | ПТП 023594 180523 1 10 14 7 000000 1 | 2023-05-18 | ПТП 023594 180523 1 10 14 7 000000 1 | 2023-05-08 | 10 | Споживання | 2026 | ЛЕП-0,4 кВ Л-7 від ТП-10/0,4 кВ №869; | - | 0.4 | Тимчасове приєднання | Києво-Святошинський РП | -
976 | ПТП 023615 180523 1 10 07 7 000000 1 | 2023-05-18 | ПТП 023615 180523 1 10 07 7 000000 1 | 2023-05-08 | 5 | Споживання | 2026 | РУ-0,4 кВ ТП-10/0,4 кВ №868; | - | 0.4 | Тимчасове приєднання | Васильківський РП | -
977 | ПТП 023620 180523 1 10 06 7 000000 1 | 2023-05-18 | ПТП 023620 180523 1 10 06 7 000000 1 | 2023-05-08 | 20 | Споживання | 2026 | ПС 35/10 кВ "Рудня" | - | 0.4 | Тимчасове приєднання | Броварський РП | -
978 | ПТП 023659 190523 1 10 14 7 000000 1 | 2023-05-19 | ПТП 023659 190523 1 10 14 7 000000 1 | 2023-05-10 | 13 | Споживання | 2026 | Білогородка | - | 0.4 | Тимчасове приєднання | Києво-Святошинський РП | -
979 | ПТП 023662 190523 1 10 18 7 000000 1 | 2023-05-19 | ПТП 023662 190523 1 10 18 7 000000 1 | 2023-05-09 | 10 | Споживання | 2026 | ЛЕП-0,4 кВ Л-4 від ТП-10/0,4 кВ №92 | - | 0.4 | Тимчасове приєднання | Переяслав-Хмельницький РП | -
980 | ПТП 023682 190523 1 10 14 7 000000 1 | 2023-05-19 | ПТП 023682 190523 1 10 14 7 000000 1 | 2023-05-11 | 20 | Споживання | 2026 | на контактних приєднаннях до ЛЕП-0,4 кВ Л-1 від ТП-10/0,4 кВ №3439; | - | 0.4 | Тимчасове приєднання | Києво-Святошинський РП | -
981 | ПТП 023684 190523 1 10 12 7 000000 1 | 2023-05-19 | ПТП 023684 190523 1 10 12 7 000000 1 | 2023-05-09 | 900 | Споживання | 2026 | ПС 110/10 кВ "Ірпінь" | - | 0.4 | Тимчасове приєднання | Ірпінський РП | -
982 | ПТП 023697 060723 1 10 05 7 000000 1 | 2023-07-06 | ПТП 023697 060723 1 10 05 7 000000 1 | 2023-06-26 | 20 | Споживання | 2026 | ПС 110/35/10 кВ "Екскаваторна" | - | 0.4 | Тимчасове приєднання | Бородянський РП | -
983 | ПТП 023725 190523 1 10 12 7 000000 1 | 2023-05-19 | ПТП 023725 190523 1 10 12 7 000000 1 | 2023-05-11 | 2300 | Споживання | 2026 | ПС 110/10 кВ "Ірпінь" | - | 10 | Тимчасове приєднання | Ірпінський РП | -
984 | ПТП 023739 190523 1 10 03 7 000000 1 | 2023-05-19 | ПТП 023739 190523 1 10 03 7 000000 1 | 2023-05-10 | 7 | Споживання | 2026 | на вхідних клемах комутаційного апарату, встановленого в РУ-0,4 кВ ТП-10/0,4 кВ №100 | - | 0.4 | Тимчасове приєднання | Богуславський РП | -
985 | ПТП 023740 190523 1 10 07 7 000000 1 | 2023-05-19 | ПТП 023740 190523 1 10 07 7 000000 1 | 2023-05-11 | 10 | Споживання | 2026 | ТП-1650 | - | 0.23 | Тимчасове приєднання | Васильківський РП | -
986 | ПТП 023741 190523 1 10 07 7 000000 1 | 2023-05-19 | ПТП 023741 190523 1 10 07 7 000000 1 | 2023-05-11 | 30 | Споживання | 2026 | ТП-703 | - | 0.4 | Тимчасове приєднання | Васильківський РП | -
987 | ПТП 023746 190523 1 10 17 7 000000 1 | 2023-05-19 | ПТП 023746 190523 1 10 17 7 000000 1 | 2023-05-10 | 20 | Споживання | 2026 | ПС 110/35/10 кВ "Обухів" | - | 0.4 | Тимчасове приєднання | Обухівський РП | -
988 | ПТП 023748 190523 1 10 17 7 000000 1 | 2023-05-19 | ПТП 023748 190523 1 10 17 7 000000 1 | 2023-05-11 | 16 | Споживання | 2026 | ЛЕП-0,4 кВ Л-2 від ТП-10/0,4 кВ №930 | - | 0.4 | Тимчасове приєднання | Обухівський РП | -
989 | ПТП 023757 190523 1 10 14 7 000000 1 | 2023-05-19 | ПТП 023757 190523 1 10 14 7 000000 1 | 2023-05-11 | 12 | Споживання | 2026 | ЛЕП-0,4 кВ Л-2 від ТП-10/0,4 кВ №525 | - | 0.4 | Тимчасове приєднання | Києво-Святошинський РП | -
990 | ПТП 023758 190523 1 10 08 7 000000 1 | 2023-05-19 | ПТП 023758 190523 1 10 08 7 000000 1 | 2023-05-11 | 1280 | Споживання | 2026 | ПС 110/10/6 кВ "Вишгород" | - | 0.4 | Тимчасове приєднання | Вишгородський РП | -
991 | ПТП 023767 220523 1 10 14 7 000000 1 | 2023-05-22 | ПТП 023767 220523 1 10 14 7 000000 1 | 2023-05-12 | 100 | Споживання | 2026 | ПС 110/10 кВ "Чабани" | - | 0.4 | Тимчасове приєднання | Києво-Святошинський РП | -
992 | ПТП 023768 220523 1 10 12 7 000000 1 | 2023-05-22 | ПТП 023768 220523 1 10 12 7 000000 1 | 2023-05-12 | 650 | Споживання | 2026 | ПС 110/10 кВ "Ірпінь" | - | 0.4 | Тимчасове приєднання | Ірпінський РП | -
993 | ПТП 023774 220523 1 10 14 7 230924 2 | 2023-05-22 | ПТП 023774 220523 1 10 14 7 230924 2 | 2023-05-12 | 420 | Споживання | 2026 | РУ-110 кВ ПС 110/10 кВ «Жуляни»; | - | 10 | Тимчасове приєднання | Києво-Святошинський РП | -
994 | ПТП 023781 220523 1 10 07 7 000000 1 | 2023-05-22 | ПТП 023781 220523 1 10 07 7 000000 1 | 2023-05-12 | 10 | Споживання | 2026 | ТП-1204 | - | 0.4 | Тимчасове приєднання | Васильківський РП | -
995 | ПТП 023782 220523 1 10 07 7 000000 1 | 2023-05-22 | ПТП 023782 220523 1 10 07 7 000000 1 | 2023-05-12 | 10 | Споживання | 2026 | ТП-1204 | - | 0.4 | Тимчасове приєднання | Васильківський РП | -
996 | ПТП 023783 220523 1 10 07 7 000000 1 | 2023-05-22 | ПТП 023783 220523 1 10 07 7 000000 1 | 2023-05-12 | 10 | Споживання | 2026 | ТП-1204 | - | 0.4 | Тимчасове приєднання | Васильківський РП | -
997 | ПТП 023787 220523 1 10 07 7 000000 1 | 2023-05-22 | ПТП 023787 220523 1 10 07 7 000000 1 | 2023-05-12 | 400 | Споживання | 2026 | ТП-28, ТП-115 | - | 0.4 | Тимчасове приєднання | Васильківський РП | -
998 | ПТП 023797 220523 1 10 17 7 000000 1 | 2023-05-22 | ПТП 023797 220523 1 10 17 7 000000 1 | 2023-05-12 | 8 | Споживання | 2026 | ПС 35/10 кВ "Перегонівка" | - | 0.4 | Тимчасове приєднання | Обухівський РП | -
999 | ПТП 023802 220523 1 10 06 7 000000 1 | 2023-05-22 | ПТП 023802 220523 1 10 06 7 000000 1 | 2023-05-12 | 13 | Споживання | 2026 | ПС 35/10 кВ "Заліська" | - | 0.4 | Тимчасове приєднання | Броварський РП | -
1000 | ПТП 023814 220523 1 10 04 7 000000 1 | 2023-05-22 | ПТП 023814 220523 1 10 04 7 000000 1 | 2023-05-12 | 7 | Споживання | 2026 | ЛЕП-0,4 кВ Л-3 від ТП-10/0,4 кВ №99 | - | 0.23 | Тимчасове приєднання | Бориспільський РП | -
1001 | ПТП 023819 220523 1 10 08 7 000000 1 | 2023-05-22 | ПТП 023819 220523 1 10 08 7 000000 1 | 2023-05-12 | 1000 | Споживання | 2026 | ПС 110/6/10 кВ "Осещина" | - | 10 | Тимчасове приєднання | Вишгородський РП | -
1002 | ПТП 023823 250523 1 10 07 7 000000 1 | 2023-05-25 | ПТП 023823 250523 1 10 07 7 000000 1 | 2023-05-15 | 10 | Споживання | 2026 | ТП-1171 | - | 0.4 | Тимчасове приєднання | Васильківський РП | -
1003 | ПТП 023865 250523 1 10 08 7 000000 1 | 2023-05-25 | ПТП 023865 250523 1 10 08 7 000000 1 | 2023-05-15 | 15 | Споживання | 2026 | ПС 110/10 кВ "Н.Петрівці" | - | 0.4 | Тимчасове приєднання | Вишгородський РП | -
1004 | ПТП 023916 250523 1 10 04 7 000000 1 | 2023-05-25 | ПТП 023916 250523 1 10 04 7 000000 1 | 2023-05-15 | 21 | Споживання | 2026 | на вхідних клемах комутаційного апарату, встановленого в РУ-0,4 кВ ТП-10/0,4 кВ №2028; | - | 0.4 | Тимчасове приєднання | Бориспільський РП | -
1005 | ПТП 023922 250523 1 10 06 7 000000 1 | 2023-05-25 | ПТП 023922 250523 1 10 06 7 000000 1 | 2023-05-15 | 17 | Споживання | 2026 | ПС 35/10 кВ "Пухівка", ЛЕП-10 кВ Л-32 «Десна», ТП-10/0,4 кВ №1927, РУ-0,4 кВ; | - | 0.4 | Тимчасове приєднання | Броварський РП | -
1006 | ПТП 023929 250523 1 10 02 7 000000 1 | 2023-05-25 | ПТП 023929 250523 1 10 02 7 000000 1 | 2023-05-15 | 21.3 | Споживання | 2026 | в місці приєднання до електричних мереж ПрАТ «ДТЕК КИЇВСЬКІ РЕГІОНАЛЬНІ ЕЛЕКТРОМЕРЕЖІ» (існуюча); | - | 0.4 | Тимчасове приєднання | Білоцерківський РП | -
1007 | ПТП 023951 250523 1 10 15 7 000000 1 | 2023-05-25 | ПТП 023951 250523 1 10 15 7 000000 1 | 2023-05-15 | 50 | Споживання | 2026 | ПС 110/35/10 кВ "Макарів" | - | 10 | Тимчасове приєднання | Макарівський РП | -
1008 | ПТП 023953 250523 1 10 12 7 000000 1 | 2023-05-25 | ПТП 023953 250523 1 10 12 7 000000 1 | 2023-05-15 | 185 | Споживання | 2026 | ПС 110/10 кВ "Гостомель" | - | 0.4 | Тимчасове приєднання | Ірпінський РП | -
1009 | ПТП 023955 250523 1 10 12 7 000000 1 | 2023-05-25 | ПТП 023955 250523 1 10 12 7 000000 1 | 2023-05-15 | 975 | Споживання | 2026 | ПС 110/10 кВ "Ірпінь" | - | 0.4 | Тимчасове приєднання | Ірпінський РП | -
1010 | ПТП 023956 250523 1 10 12 7 000000 1 | 2023-05-25 | ПТП 023956 250523 1 10 12 7 000000 1 | 2023-05-15 | 975 | Споживання | 2026 | ПС 110/10 кВ "Гостомель" | - | 0.4 | Тимчасове приєднання | Ірпінський РП | -
1011 | ПТП 023976 250523 1 10 06 7 000000 1 | 2023-05-25 | ПТП 023976 250523 1 10 06 7 000000 1 | 2023-05-15 | 17 | Споживання | 2026 | ЛЕП-0,4 кВ Л-2 від ТП-10/0,4 кВ №1679 | - | 0.4 | Тимчасове приєднання | Броварський РП | -
1012 | ПТП 023986 260523 1 10 12 7 000000 1 | 2023-05-26 | ПТП 023986 260523 1 10 12 7 000000 1 | 2023-05-16 | 570 | Споживання | 2026 | ПС 110/10 кВ "Ірпінь" | - | 10 | Тимчасове приєднання | Ірпінський РП | -
1013 | ПТП 023992 260523 1 10 05 7 000000 1 | 2023-05-26 | ПТП 023992 260523 1 10 05 7 000000 1 | 2023-05-18 | 15 | Споживання | 2026 | ПС 35/10 кВ "Бабинці" | - | 0.4 | Тимчасове приєднання | Бородянський РП | -
1014 | ПТП 024002 260523 1 10 08 7 000000 1 | 2023-05-26 | ПТП 024002 260523 1 10 08 7 000000 1 | 2023-05-17 | 12 | Споживання | 2026 | на контактних приєднаннях до ЛЕП-0,4 кВ Л-3 від ТП-10/0,4 кВ №1824; | - | 0.4 | Тимчасове приєднання | Вишгородський РП | -
1015 | ПТП 024032 260523 1 10 16 7 000000 1 | 2023-05-26 | ПТП 024032 260523 1 10 16 7 000000 1 | 2023-05-16 | 20 | Споживання | 2026 | РУ-0,4 кВ від ТП-10/0,4 кВ №244 | - | 0.4 | Тимчасове приєднання | Миронівський РП | -
1016 | ПТП 024040 260523 1 10 14 7 000000 1 | 2023-05-26 | ПТП 024040 260523 1 10 14 7 000000 1 | 2023-05-16 | 10 | Споживання | 2026 | на контактних приєднаннях до ЛЕП-0,4 кВ Л-2 від ТП-10/0,4 кВ №2928 | - | 0.4 | Тимчасове приєднання | Києво-Святошинський РП | -
1017 | ПТП 024041 260523 1 10 14 7 000000 1 | 2023-05-26 | ПТП 024041 260523 1 10 14 7 000000 1 | 2023-05-16 | 13 | Споживання | 2026 | на контактних приєднаннях до ЛЕП-0,4 кВ Л-3 від ТП-10/0,4 кВ №3233 | - | 0.4 | Тимчасове приєднання | Києво-Святошинський РП | -
1018 | ПТП 024044 260523 1 10 14 7 000000 1 | 2023-05-26 | ПТП 024044 260523 1 10 14 7 000000 1 | 2023-05-17 | 50 | Споживання | 2026 | РУ-0,4 кВ ТП-10/0,4 кВ №2928 | - | 0.4 | Тимчасове приєднання | Києво-Святошинський РП | -
1019 | ПТП 024064 260523 1 10 12 7 000000 1 | 2023-05-26 | ПТП 024064 260523 1 10 12 7 000000 1 | 2023-05-18 | 10 | Споживання | 2026 | ПС 110/10 кВ "Немішаєве" | - | 0.4 | Тимчасове приєднання | Ірпінський РП | -
1020 | ПТП 024065 260523 1 10 12 7 000000 1 | 2023-05-26 | ПТП 024065 260523 1 10 12 7 000000 1 | 2023-05-18 | 16 | Споживання | 2026 | ПС 110/10 кВ "Немішаєве" | - | 0.4 | Тимчасове приєднання | Ірпінський РП | -
1021 | ПТП 024075 260523 1 10 07 7 000000 1 | 2023-05-26 | ПТП 024075 260523 1 10 07 7 000000 1 | 2023-05-16 | 10 | Споживання | 2026 | ТП-1204 | 62Z2569587252889 | 0.4 | Тимчасове приєднання | Васильківський РП | -
1022 | ПТП 024076 260523 1 10 07 7 000000 1 | 2023-05-26 | ПТП 024076 260523 1 10 07 7 000000 1 | 2023-05-17 | 5 | Споживання | 2026 | ТП-982 | - | 0.4 | Тимчасове приєднання | Васильківський РП | -
1023 | ПТП 024077 260523 1 10 07 7 000000 1 | 2023-05-26 | ПТП 024077 260523 1 10 07 7 000000 1 | 2023-05-18 | 5 | Споживання | 2026 | ТП-1313 | 62Z3510346478201 | 0.4 | Тимчасове приєднання | Васильківський РП | -
1024 | ПТП 024078 260523 1 10 07 7 000000 1 | 2023-05-26 | ПТП 024078 260523 1 10 07 7 000000 1 | 2023-05-18 | 7 | Споживання | 2026 | ЛЕП-0,4 кВ Л-3 від ТП-10/0,4 кВ №1575 | - | 0.4 | Тимчасове приєднання | Васильківський РП | -
1025 | ПТП 024089 260523 1 10 02 7 000000 1 | 2023-05-26 | ПТП 024089 260523 1 10 02 7 000000 1 | 2023-05-17 | 29 | Споживання | 2026 | ПС 110/10 кВ "Заріччя" | - | 0.4 | Тимчасове приєднання | Білоцерківський РП | -
1026 | ПТП 024091 260523 1 10 17 7 000000 1 | 2023-05-26 | ПТП 024091 260523 1 10 17 7 000000 1 | 2023-05-17 | 250 | Споживання | 2026 | ПС 330/110/10 кВ "ТпТЕС" | 62Z8991440046258 | 0.4 | Тимчасове приєднання | Обухівський РП | -
1027 | ПТП 024094 260523 1 10 17 7 000000 1 | 2023-05-26 | ПТП 024094 260523 1 10 17 7 000000 1 | 2023-05-18 | 1 | Споживання | 2026 | ПС 110/35/10 кВ "Обухів" | - | 0.4 | Тимчасове приєднання | Обухівський РП | -
1028 | ПТП 024103 290523 1 10 14 7 000000 1 | 2023-05-29 | ПТП 024103 290523 1 10 14 7 000000 1 | 2023-05-19 | 16 | Споживання | 2026 | ЛЕП-0,4 кВ Л-1 від ТП-10/0,4 кВ №3090 | 62Z7855327071818 | 0.4 | Тимчасове приєднання | Києво-Святошинський РП | -
1029 | ПТП 024127 290523 1 10 12 7 000000 1 | 2023-05-29 | ПТП 024127 290523 1 10 12 7 000000 1 | 2023-05-19 | 15 | Споживання | 2026 | ПС 110/10 кВ "Гостомель" | 62Z0615731448778 | 0.4 | Тимчасове приєднання | Ірпінський РП | -
1030 | ПТП 024167 010623 1 10 12 7 000000 1 | 2023-06-01 | ПТП 024167 010623 1 10 12 7 000000 1 | 2023-05-22 |  | Споживання | 2026 | ПС 110/10 кВ "Ірпінь" | - | 0.4 | Тимчасове приєднання | Ірпінський РП | -
1031 | ПТП 024170 010623 1 10 07 7 000000 1 | 2023-06-01 | ПТП 024170 010623 1 10 07 7 000000 1 | 2023-05-22 | 25 | Споживання | 2026 | ТП-363 | 62Z7798628244589 | 0.4 | Тимчасове приєднання | Васильківський РП | -
1032 | ПТП 024172 010623 1 10 07 7 000000 1 | 2023-06-01 | ПТП 024172 010623 1 10 07 7 000000 1 | 2023-05-22 | 13 | Споживання | 2026 | ЛЕП-0,4 кВ Л-4 від ТП-10/0,4 кВ №651; | 62Z8997300941699 | 0.4 | Тимчасове приєднання | Васильківський РП | -
1033 | ПТП 024198 020623 1 10 12 7 000000 1 | 2023-06-02 | ПТП 024198 020623 1 10 12 7 000000 1 | 2023-05-24 | 2200 | Споживання | 2026 | ПС 110/10 кВ "Ірпінь" | 62Z6782668530069 | 10 | Тимчасове приєднання | Ірпінський РП | -
1034 | ПТП 024201 020623 1 10 14 7 000000 1 | 2023-06-02 | ПТП 024201 020623 1 10 14 7 000000 1 | 2023-05-25 | 15 | Споживання | 2026 | РУ-0,4 кВ ТП-10/0,4 кВ №3070 | 62Z0964241578989 | 0.4 | Тимчасове приєднання | Києво-Святошинський РП | -
1035 | ПТП 024204 020623 1 10 12 7 000000 1 | 2023-06-02 | ПТП 024204 020623 1 10 12 7 000000 1 | 2023-05-24 | 10 | Споживання | 2026 | ПС 35/10 кВ "Мостище" | 62Z2186674929388 | 0.23 | Тимчасове приєднання | Ірпінський РП | -
1036 | ПТП 024207 020623 1 10 25 7 000000 1 | 2023-06-02 | ПТП 024207 020623 1 10 25 7 000000 1 | 2023-05-23 | 5 | Споживання | 2026 | на контактних приєднаннях до ЛЕП-0,4 кВ Л-6 від ТП-10/0,4 кВ №255 | 62Z9395643687058 | 0.23 | Тимчасове приєднання | Фастівський РП | -
1037 | ПТП 024213 020623 1 10 14 7 000000 1 | 2023-06-02 | ПТП 024213 020623 1 10 14 7 000000 1 | 2023-05-25 | 16 | Споживання | 2026 | ПС 35/10 кВ "Музичі", ЛЕП-10 кВ Л-ТП-426, ТП-10/0,4 кВ №426, ЛЕП-0,4 кВ Л-2; | 62Z4417707450101 | 0.4 | Тимчасове приєднання | Києво-Святошинський РП | -
1038 | ПТП 024221 020623 1 10 15 7 000000 1 | 2023-06-02 | ПТП 024221 020623 1 10 15 7 000000 1 | 2023-05-25 | 5 | Споживання | 2026 | ПС 35/10 кВ "Людвинівка" | - | 0.23 | Тимчасове приєднання | Макарівський РП | -
1039 | ПТП 024235 020623 1 10 01 7 000000 1 | 2023-06-02 | ПТП 024235 020623 1 10 01 7 000000 1 | 2023-05-24 | 15 | Споживання | 2026 | ЛЕП-0,4 кВ Л-2 від ТП-10/0,4 кВ №187 | 62Z7000789497599 | 0.4 | Тимчасове приєднання | Баришівський РП | -
1040 | ПТП 024236 020623 1 10 14 7 000000 1 | 2023-06-02 | ПТП 024236 020623 1 10 14 7 000000 1 | 2023-05-25 | 13.2 | Споживання | 2026 | На контактних приєднаннях до ЛЕП-0,4 кВ Л-1 від ТП-10/0,4 кВ №2906 | 62Z6808822670199 | 0.4 | Тимчасове приєднання | Києво-Святошинський РП | -
1041 | ПТП 024259 020623 1 10 17 7 000000 1 | 2023-06-02 | ПТП 024259 020623 1 10 17 7 000000 1 | 2023-05-24 | 10 | Споживання | 2026 | ЛЕП-0,4 кВ Л-2 від ТП-10/0,4 кВ №435 | 62Z4013212434798 | 0.23 | Тимчасове приєднання | Обухівський РП | -
1042 | ПТП 024268 020623 1 10 02 7 000000 1 | 2023-06-02 | ПТП 024268 020623 1 10 02 7 000000 1 | 2023-05-24 | 7 | Споживання | 2026 | ЛЕП-0,4 кВ Л-3 від ТП-10/0,4 кВ №496; | 62Z5464828235798 | 0.4 | Тимчасове приєднання | Білоцерківський РП | -
1043 | ПТП 024270 020623 1 10 17 7 000000 1 | 2023-06-02 | ПТП 024270 020623 1 10 17 7 000000 1 | 2023-05-24 | 20 | Споживання | 2026 | ПС 110/35/10 кВ "Обухів" | 62Z8967378884038 | 0.4 | Тимчасове приєднання | Обухівський РП | -
1044 | ПТП 024271 020623 1 10 02 7 000000 1 | 2023-06-02 | ПТП 024271 020623 1 10 02 7 000000 1 | 2023-05-24 | 16 | Споживання | 2026 | ПС 35/10 кВ "Блощинці" | 62Z9205178847052 | 0.4 | Тимчасове приєднання | Білоцерківський РП | -
1045 | ПТП 024318 020623 1 10 14 7 000000 1 | 2023-06-02 | ПТП 024318 020623 1 10 14 7 000000 1 | 2023-05-25 | 13 | Споживання | 2026 | на контактних приєднаннях до ЛЕП-0,4 кВ Л-4 від ТП-10/0,4 кВ №1066; | 62Z9985901366699 | 0.4 | Тимчасове приєднання | Києво-Святошинський РП | -
1046 | ПТП 024333 050623 1 10 14 7 000000 1 | 2023-06-05 | ПТП 024333 050623 1 10 14 7 000000 1 | 2023-05-26 | 50 | Споживання | 2026 | РУ-0,4 кВ ТП-10/0,4 кВ №3052 | 62Z2027000427600 | 0.4 | Тимчасове приєднання | Києво-Святошинський РП | -
1047 | ПТП 024337 050623 1 10 14 7 000000 1 | 2023-06-05 | ПТП 024337 050623 1 10 14 7 000000 1 | 2023-05-26 | 50 | Споживання | 2026 | ПС 35/10 кВ «Гореничі», ЛЕП-10 кВ Л-РП-21, ТП-10/0,4 кВ №3160, РУ-0,4 кВ | 62Z4677525948506 | 0.4 | Тимчасове приєднання | Києво-Святошинський РП | -
1048 | ПТП 024351 050623 1 10 07 7 000000 1 | 2023-06-05 | ПТП 024351 050623 1 10 07 7 000000 1 | 2023-05-26 | 15 | Споживання | 2026 | ЛЕП-0,4 кВ Л-1 від ТП-10/0,4 кВ №416; | 62Z9274124632995 | 0.4 | Тимчасове приєднання | Васильківський РП | -
1049 | ПТП 024366 050623 1 10 04 7 000000 1 | 2023-06-05 | ПТП 024366 050623 1 10 04 7 000000 1 | 2023-05-26 | 10 | Споживання | 2026 | на контактних приєднаннях до ЛЕП-0,4кВ Л-1 від ТП-10/0,4кВ №775. | 62Z9753932382338 | 0.4 | Тимчасове приєднання | Бориспільський РП | -
1050 | ПТП 024369 050623 1 10 06 7 000000 1 | 2023-06-05 | ПТП 024369 050623 1 10 06 7 000000 1 | 2023-05-26 | 25 | Споживання | 2026 | ПС 35/10 кВ "Рудня" | - | 0.4 | Тимчасове приєднання | Броварський РП | -
1051 | ПТП 024377 080623 2 10 08 7 000000 1 | 2023-06-08 | ПТП 024377 080623 2 10 08 7 000000 1 | 2023-06-02 | 8700 | Виробництво | 2026 | ПС 750/330/110 кВ "ЧАЕС" | 62Z6317770966398 | 110 | Тимчасове приєднання | Вишгородський РП | -
1052 | ПТП 024378 080623 2 10 08 7 000000 1 | 2023-06-08 | ПТП 024378 080623 2 10 08 7 000000 1 | 2023-06-02 | 18300 | Виробництво | 2026 | ПС 750/330/110 кВ "ЧАЕС" | 62Z6474168432049 | 110 | Тимчасове приєднання | Вишгородський РП | -
1053 | ПТП 024386 080623 1 10 12 7 000000 1 | 2023-06-08 | ПТП 024386 080623 1 10 12 7 000000 1 | 2023-05-29 | 16 | Споживання | 2026 | ПС 110/10 кВ "Немішаєве" | 62Z6513578995499 | 0.4 | Тимчасове приєднання | Ірпінський РП | -
1054 | ПТП 024394 080623 1 10 06 7 000000 1 | 2023-06-08 | ПТП 024394 080623 1 10 06 7 000000 1 | 2023-05-29 | 17 | Споживання | 2026 | ПС 35/10 кВ "Кіровська", ЛЕП-10 кВ Л-1 «Бровари», ТП-10/0,4 кВ №108, ЛЕП-0,4 кВ Л-1; | 62Z0084365068789 | 0.4 | Тимчасове приєднання | Броварський РП | -
1055 | ПТП 024402 080623 1 10 17 7 000000 1 | 2023-06-08 | ПТП 024402 080623 1 10 17 7 000000 1 | 2023-05-29 | 30 | Споживання | 2026 | ПС 35/10 кВ "Конча-Заспа" | 62Z1845048762889 | 0.4 | Тимчасове приєднання | Обухівський РП | -
1056 | ПТП 024404 080623 1 10 14 7 000000 1 | 2023-06-08 | ПТП 024404 080623 1 10 14 7 000000 1 | 2023-05-29 | 50 | Споживання | 2026 | ПС 35/10 кВ «Гореничі», ЛЕП-10 кВ Л-РП-21, ТП-10/0,4 кВ №3160, РУ-0,4 кВ | 62Z2692760565889 | 0.4 | Тимчасове приєднання | Києво-Святошинський РП | -
1057 | ПТП 024411 080623 1 10 04 7 000000 1 | 2023-06-08 | ПТП 024411 080623 1 10 04 7 000000 1 | 2023-05-29 | 7 | Споживання | 2026 | на контактних приєднаннях до ЛЕП-0,4 кВ Л-3 від ТП-10/0,4 кВ №1968; | 62Z3170519025908 | 0.4 | Тимчасове приєднання | Бориспільський РП | -
1058 | ПТП 024445 090623 1 10 06 7 000000 1 | 2023-06-09 | ПТП 024445 090623 1 10 06 7 000000 1 | 2023-06-01 | 17 | Споживання | 2026 | ЛЕП-0,4 кВ Л-2 від ТП-10/0,4 кВ №1679; | 62Z3630668243489 | 0.4 | Тимчасове приєднання | Броварський РП | -
1059 | ПТП 024447 090623 1 10 27 7 000000 1 | 2023-06-09 | ПТП 024447 090623 1 10 27 7 000000 1 | 2023-05-31 | 3 | Споживання | 2026 | ЛЕП-0,4 кВ Л-2 від ТП-10/0,4 кВ №302 | 62Z8471045074446 | 0.23 | Тимчасове приєднання | Яготинська дільниця | -
1060 | ПТП 024450 090623 1 10 14 7 000000 1 | 2023-06-09 | ПТП 024450 090623 1 10 14 7 000000 1 | 2023-05-31 | 10 | Споживання | 2026 | ПС 110/10 кВ "Іскра", ЛЕП-10 кВ Л-ПС "Юрівка", ТП-10/0,4 кВ №3290, ЛЕП-0,4 кВ Л-2 | 62Z2981559052698 | 0.4 | Тимчасове приєднання | Києво-Святошинський РП | -
1061 | ПТП 024451 090623 1 10 14 7 000000 1 | 2023-06-09 | ПТП 024451 090623 1 10 14 7 000000 1 | 2023-05-31 | 10 | Споживання | 2026 | ПС 110/10 кВ "Іскра", ЛЕП-10 кВ Л-ПС "Юрівка", ТП-10/0,4 кВ №3290, ЛЕП-0,4 кВ Л-2 | 62Z1241726982743 | 0.4 | Тимчасове приєднання | Києво-Святошинський РП | -
1062 | ПТП 024460 090623 1 10 14 7 000000 1 | 2023-06-09 | ПТП 024460 090623 1 10 14 7 000000 1 | 2023-05-31 | 16 | Споживання | 2026 | ПС 110/10 кВ «Білогородка», ЛЕП-10 кВ Л-ТП-308-II, ТП-10/0,4 кВ №1203, ЛЕП-0,4 кВ Л-3 | 62Z2546965844059 | 0.4 | Тимчасове приєднання | Києво-Святошинський РП | -
1063 | ПТП 024468 090623 1 10 17 7 000000 1 | 2023-06-09 | ПТП 024468 090623 1 10 17 7 000000 1 | 2023-05-30 | 15 | Споживання | 2026 | ПС 110/35/10 кВ "Обухів" | 62Z6988092273719 | 0.4 | Тимчасове приєднання | Обухівський РП | -
1064 | ПТП 024471 090623 1 10 14 7 000000 1 | 2023-06-09 | ПТП 024471 090623 1 10 14 7 000000 1 | 2023-05-30 | 20 | Споживання | 2026 | ПС 110/10 кВ "Жуляни", ЛЕП-10 кВ Л-ТП-550, ТП-10/0,4 кВ №3536, ЛЕП-0,4 кВ Л-1; | 62Z9922944134978 | 0.4 | Тимчасове приєднання | Києво-Святошинський РП | -
1065 | ПТП 024476 090623 1 10 02 7 000000 1 | 2023-06-09 | ПТП 024476 090623 1 10 02 7 000000 1 | 2023-06-01 | 15 | Споживання | 2026 | на вхідних клемах комутаційного апарату, встановленого в РУ-0,4 кВ ТП-10/0,4 кВ №300 | - | 0.4 | Тимчасове приєднання | Білоцерківський РП | -
1066 | ПТП 024483 090623 1 10 14 7 000000 1 | 2023-06-09 | ПТП 024483 090623 1 10 14 7 000000 1 | 2023-05-30 | 45 | Споживання | 2026 | ПС 110/10 кВ «Чабани», ЛЕП-10 кВ Л-ТП-999-II; | - | 10 | Тимчасове приєднання | Києво-Святошинський РП | -
1067 | ПТП 024485 090623 1 10 14 7 000000 1 | 2023-06-09 | ПТП 024485 090623 1 10 14 7 000000 1 | 2023-05-31 | 20 | Споживання | 2026 | ПС 110/35/10 кВ "Нікольська", ЛЕП-10 кВ Л-РП-126-II, ТП-10/0,4 кВ №834, ЛЕП-0,4 кВ Л-3; | 62Z9089924097498 | 0.4 | Тимчасове приєднання | Києво-Святошинський РП | -
1068 | ПТП 024501 090623 1 10 04 7 000000 1 | 2023-06-09 | ПТП 024501 090623 1 10 04 7 000000 1 | 2023-05-31 | 140 | Споживання | 2026 | РУ-35 кВ ПС 35/10 кВ «Степова»; | 62Z5804245683797 | 10 | Тимчасове приєднання | Бориспільський РП | -
1069 | ПТП 024505 090623 1 10 04 7 000000 1 | 2023-06-09 | ПТП 024505 090623 1 10 04 7 000000 1 | 2023-05-31 | 15 | Споживання | 2026 | на контактних приєднаннях до ЛЕП-0,4кВ Л-2 від ТП-10/0,4кВ №278. | 62Z3223328258802 | 0.4 | Тимчасове приєднання | Бориспільський РП | -
1070 | ПТП 024506 090623 1 10 04 7 000000 1 | 2023-06-09 | ПТП 024506 090623 1 10 04 7 000000 1 | 2023-06-01 | 25 | Споживання | 2026 | на контактних приєднаннях до ЛЕП-0,4 кВ Л-3 від ТП-10/0,4 кВ №2228 | 62Z0924323062918 | 0.4 | Тимчасове приєднання | Бориспільський РП | -
1071 | ПТП 024510 090623 1 10 05 7 000000 1 | 2023-06-09 | ПТП 024510 090623 1 10 05 7 000000 1 | 2023-05-31 | 20 | Споживання | 2026 | ПС 110/10 кВ "Немішаєве" | 62Z1414165622038 | 0.4 | Тимчасове приєднання | Бородянський РП | -
1072 | ПТП 024518 090623 1 10 14 7 000000 1 | 2023-06-09 | ПТП 024518 090623 1 10 14 7 000000 1 | 2023-06-01 | 200 | Споживання | 2026 | РУ-10 кВ ПС 35/10 кВ "Музичі" | 62Z6612087350959 | 10 | Тимчасове приєднання | Києво-Святошинський РП | -
1073 | ПТП 024540 090623 1 10 22 7 000000 1 | 2023-06-09 | ПТП 024540 090623 1 10 22 7 000000 1 | 2023-05-31 | 230 | Споживання | 2026 | ПС 110/10 "Богатирка" | 62Z4008764094038 | 10 | Тимчасове приєднання | Ставищенський РП | -
1074 | ПТП 024559 120623 1 10 05 7 000000 1 | 2023-06-12 | ПТП 024559 120623 1 10 05 7 000000 1 | 2023-06-02 | 28 | Споживання | 2026 | на вхідних клемах комутаційного апарату, встановленого в РУ-0,4 кВ ТП-10/0,4 кВ №475 | - | 0.4 | Тимчасове приєднання | Бородянський РП | -
1075 | ПТП 024564 120623 1 10 14 7 000000 1 | 2023-06-12 | ПТП 024564 120623 1 10 14 7 000000 1 | 2023-06-02 | 5 | Споживання | 2026 | ЛЕП-0,4 кВ Л-5 від ТП-10/0,4 кВ №1875; ЛЕП-0,4 кВ Л-2 від ТП-10/0,4 кВ №2923 | - | 0.4 | Тимчасове приєднання | Києво-Святошинський РП | -
1076 | ПТП 024580 120623 1 10 04 7 000000 1 | 2023-06-12 | ПТП 024580 120623 1 10 04 7 000000 1 | 2023-06-02 | 23 | Споживання | 2026 | на контактних приєднаннях до ЛЕП-0,4кВ Л-2 від ТП-10/0,4кВ №1928. | - | 0.4 | Тимчасове приєднання | Бориспільський РП | -
1077 | ПТП 024600 150623 1 10 14 7 000000 1 | 2023-06-15 | ПТП 024600 150623 1 10 14 7 000000 1 | 2023-06-05 | 7 | Споживання | 2026 | На контактних приєднаннях до ЛЕП-0,4 кВ Л-4 від ТП-10/0,4 кВ №2390 | - | 0.4 | Тимчасове приєднання | Києво-Святошинський РП | -
1078 | ПТП 024613 150623 1 10 08 7 000000 1 | 2023-06-15 | ПТП 024613 150623 1 10 08 7 000000 1 | 2023-06-05 | 16 | Споживання | 2026 | ПС 110/10 кВ "Морська" | 62Z4065389873589 | 0.4 | Тимчасове приєднання | Вишгородський РП | -
1079 | ПТП 024615 150623 1 10 17 7 000000 1 | 2023-06-15 | ПТП 024615 150623 1 10 17 7 000000 1 | 2023-06-05 | 31 | Споживання | 2026 | на вхідних клемах комутаційного апарату, встановленого в РУ-0,4 кВ ТП-10/0,4 кВ №126 | 62Z3517447720389 | 0.4 | Тимчасове приєднання | Обухівський РП | -
1080 | ПТП 024623 150623 1 10 08 7 000000 1 | 2023-06-15 | ПТП 024623 150623 1 10 08 7 000000 1 | 2023-06-05 | 16 | Споживання | 2026 | ПС 110/10 кВ "Морська" | 62Z9154186083198 | 0.4 | Тимчасове приєднання | Вишгородський РП | -
1081 | ПТП 024636 150623 1 10 15 7 000000 1 | 2023-06-15 | ПТП 024636 150623 1 10 15 7 000000 1 | 2023-06-05 | 8 | Споживання | 2026 | ПС 110/35/10 кВ "Макарів" | 62Z0336797792117 | 0.4 | Тимчасове приєднання | Макарівський РП | -
1082 | ПТП 024649 150623 1 10 17 7 000000 1 | 2023-06-15 | ПТП 024649 150623 1 10 17 7 000000 1 | 2023-06-05 | 13 | Споживання | 2026 | на натяжних ізолюючих підвісках, встановлених на лінійному порталі зі сторони ПЛ-110 кВ «Обухів-ТпТЕС»; | 62Z4564479513578 | 0.4 | Тимчасове приєднання | Обухівський РП | -
1083 | ПТП 024651 160623 1 10 14 7 000000 1 | 2023-06-16 | ПТП 024651 160623 1 10 14 7 000000 1 | 2023-06-06 | 20 | Споживання | 2026 | на контактних приєднаннях до ЛЕП-0,4 кВ Л-3 від ТП-10/0,4 кВ №2809; | 62Z6410667772798 | 0.4 | Тимчасове приєднання | Києво-Святошинський РП | -
1084 | ПТП 024670 160623 1 10 14 7 000000 1 | 2023-06-16 | ПТП 024670 160623 1 10 14 7 000000 1 | 2023-06-07 | 13 | Споживання | 2026 | на контактних приєднаннях до ЛЕП-0,4 кВ Л-4 від ТП-10/0,4 кВ №3268 | 62Z7195090173964 | 0.4 | Тимчасове приєднання | Києво-Святошинський РП | -
1085 | ПТП 024671 160623 1 10 14 7 000000 1 | 2023-06-16 | ПТП 024671 160623 1 10 14 7 000000 1 | 2023-06-07 | 13 | Споживання | 2026 | на контактних приєднаннях до ЛЕП-0,4 кВ Л-1 від ТП-10/0,4 кВ №3226 | 62Z3012288925049 | 0.4 | Тимчасове приєднання | Києво-Святошинський РП | -
1086 | ПТП 024674 160623 1 10 08 7 000000 1 | 2023-06-16 | ПТП 024674 160623 1 10 08 7 000000 1 | 2023-06-06 | 10 | Споживання | 2026 | ЛЕП-0,4 кВ Л-1 від ТП-10/0,4 кВ №1856 | 62Z8113713144600 | 0.4 | Тимчасове приєднання | Вишгородський РП | -
1087 | ПТП 024708 160623 1 10 14 7 000000 1 | 2023-06-16 | ПТП 024708 160623 1 10 14 7 000000 1 | 2023-06-09 | 8 | Споживання | 2026 | на вхідних клемах комутаційного апарату, встановленого в РУ-0,4 кВ ТП-10/0,4 кВ №3714 | 62Z1072490276068 | 0.4 | Тимчасове приєднання | Києво-Святошинський РП | -
1088 | ПТП 024715 160623 1 10 12 7 000000 1 | 2023-06-16 | ПТП 024715 160623 1 10 12 7 000000 1 | 2023-06-06 | 16 | Споживання | 2026 | ПС 110/10 кВ "Ірпінь" | 62Z4280336045400 | 0.4 | Тимчасове приєднання | Ірпінський РП | -
1089 | ПТП 024716 160623 1 10 12 7 000000 1 | 2023-06-16 | ПТП 024716 160623 1 10 12 7 000000 1 | 2023-06-06 | 15 | Споживання | 2026 | ПС 110/10 кВ «Немішаєве», ЛЕП-10 кВ Л-ТП-72, ТП-10/0,4 кВ №281, ЛЕП-0,4 кВ Л-2 | 62Z4351340762049 | 0.4 | Тимчасове приєднання | Ірпінський РП | -
1090 | ПТП 024743 160623 1 10 02 7 000000 1 | 2023-06-16 | ПТП 024743 160623 1 10 02 7 000000 1 | 2023-06-06 | 8 | Споживання | 2026 | ПС 110/35/10 кВ "Сільмаш" | 62Z3427245057198 | 0.23 | Тимчасове приєднання | Білоцерківський РП | -
1091 | ПТП 024744 160623 1 10 02 7 000000 1 | 2023-06-16 | ПТП 024744 160623 1 10 02 7 000000 1 | 2023-06-06 | 10 | Споживання | 2026 | ПС 110/10 кВ "Озірне" | - | 0.4 | Тимчасове приєднання | Білоцерківський РП | -
1092 | ПТП 024753 160623 1 10 17 7 000000 1 | 2023-06-16 | ПТП 024753 160623 1 10 17 7 000000 1 | 2023-06-08 | 14 | Споживання | 2026 | на контактних приєднаннях до ЛЕП-0,4 кВ Л-1 від ТП-10/0,4 кВ №1688; | - | 0.4 | Тимчасове приєднання | Обухівський РП | -
1093 | ПТП 024757 160623 1 10 14 7 000000 1 | 2023-06-16 | ПТП 024757 160623 1 10 14 7 000000 1 | 2023-06-06 | 10 | Споживання | 2026 | На контактних приєднаннях до ЛЕП-0,4 кВ Л-2 від ТП-10/0,4 кВ №2195 | - | 0.4 | Тимчасове приєднання | Києво-Святошинський РП | -
1094 | ПТП 024771 160623 1 10 07 7 000000 1 | 2023-06-16 | ПТП 024771 160623 1 10 07 7 000000 1 | 2023-06-07 | 17 | Споживання | 2026 | ТП-774 | - | 0.4 | Тимчасове приєднання | Васильківський РП | -
1095 | ПТП 024799 160623 1 10 21 7 000000 1 | 2023-06-16 | ПТП 024799 160623 1 10 21 7 000000 1 | 2023-06-08 | 10 | Споживання | 2026 | РУ-0,4 кВ ТП-10/0,4 кВ №440 | - | 0.23 | Тимчасове приєднання | Сквирський РП | -
1096 | ПТП 024801 160623 1 10 14 7 000000 1 | 2023-06-16 | ПТП 024801 160623 1 10 14 7 000000 1 | 2023-06-07 | 20 | Споживання | 2026 | На контактних приєднаннях до ЛЕП-0,4 кВ Л-2 від ТП-10/0,4 кВ №3290 | - | 0.4 | Тимчасове приєднання | Києво-Святошинський РП | -
1097 | ПТП 024808 160623 1 10 04 7 000000 1 | 2023-06-16 | ПТП 024808 160623 1 10 04 7 000000 1 | 2023-06-06 | 8 | Споживання | 2026 | СК-0,4 кВ №7 від ТП-10/0,4 кВ №1624; | - | 0.4 | Тимчасове приєднання | Бориспільський РП | -
1098 | ПТП 024831 190623 1 10 17 7 000000 1 | 2023-06-19 | ПТП 024831 190623 1 10 17 7 000000 1 | 2023-06-09 | 20 | Споживання | 2026 | ПС 110/35/10 кВ "Обухів" | - | 0.4 | Тимчасове приєднання | Обухівський РП | -
1099 | ПТП 024839 190623 1 10 06 7 000000 1 | 2023-06-19 | ПТП 024839 190623 1 10 06 7 000000 1 | 2023-06-09 | 13 | Споживання | 2026 | ПС 35/10 кВ "Требухів" | - | 0.4 | Тимчасове приєднання | Броварський РП | -
1100 | ПТП 024843 190623 1 10 04 7 000000 1 | 2023-06-19 | ПТП 024843 190623 1 10 04 7 000000 1 | 2023-06-09 | 17 | Споживання | 2026 | на контактних приєднаннях до ЛЕП-0,4 кВ Л-2 від ТП-10/0,4 кВ № 2111 | - | 0.4 | Тимчасове приєднання | Бориспільський РП | -
1101 | ПТП 024849 190623 1 10 04 7 000000 1 | 2023-06-19 | ПТП 024849 190623 1 10 04 7 000000 1 | 2023-06-09 | 12 | Споживання | 2026 | на контактних приєднаннях до ЛЕП-0,4 кВ Л-3 від ТП-10/0,4 кВ №2137; | - | 0.4 | Тимчасове приєднання | Бориспільський РП | -
1102 | ПТП 024882 220623 1 10 17 7 000000 1 | 2023-06-22 | ПТП 024882 220623 1 10 17 7 000000 1 | 2023-06-12 | 5 | Споживання | 2026 | ЛЕП-0,4 кВ Л-1 від ТП-10/0,4 кВ №147 | - | 0.23 | Тимчасове приєднання | Обухівський РП | -
1103 | ПТП 024885 220623 1 10 14 7 000000 1 | 2023-06-22 | ПТП 024885 220623 1 10 14 7 000000 1 | 2023-06-12 | 15 | Споживання | 2026 | на контактних приєднаннях до ЛЕП-0,4 кВ Л-1 від ТП-10/0,4 кВ №2943; | - | 0.4 | Тимчасове приєднання | Києво-Святошинський РП | -
1104 | ПТП 024899 220623 1 10 11 7 000000 1 | 2023-06-22 | ПТП 024899 220623 1 10 11 7 000000 1 | 2023-06-12 | 440 | Споживання | 2026 | ПС 110/35/10 кВ "Чорнобиль" | - | 10 | Тимчасове приєднання | Іванківський РП | -
1105 | ПТП 024906 230623 2 10 08 7 000000 1 | 2023-06-23 | ПТП 024906 230623 2 10 08 7 000000 1 | 2023-06-13 | 840 | Виробництво | 2026 | ПС 110/6/10 кВ "Полігонна" | 62Z8757619677459 | 10 | Тимчасове приєднання | Вишгородський РП | -
1106 | ПТП 024907 230623 2 10 08 7 000000 1 | 2023-06-23 | ПТП 024907 230623 2 10 08 7 000000 1 | 2023-06-13 | 120 | Виробництво | 2026 | ПС 110/6/10 кВ "Полігонна" | 62Z2455309617699 | 10 | Тимчасове приєднання | Вишгородський РП | -
1107 | ПТП 024921 230623 2 10 08 7 000000 1 | 2023-06-23 | ПТП 024921 230623 2 10 08 7 000000 1 | 2023-06-13 | 720 | Виробництво | 2026 | ПС 110/6/10 кВ "Полігонна" | 62Z9471550052898 | 10 | Тимчасове приєднання | Вишгородський РП | -
1108 | ПТП 024933 230623 1 10 08 7 000000 1 | 2023-06-23 | ПТП 024933 230623 1 10 08 7 000000 1 | 2023-06-14 | 7 | Споживання | 2026 | ПС 110/10 кВ "В.Дубечня" | - | 0.4 | Тимчасове приєднання | Вишгородський РП | -
1109 | ПТП 024957 230623 1 10 14 7 000000 1 | 2023-06-23 | ПТП 024957 230623 1 10 14 7 000000 1 | 2023-06-14 | 15 | Споживання | 2026 | ПС 110/10 кВ "Білогородка", ЛЕП-10 кВ Л-ТП-613, ТП-10/0,4 кВ №1655, ЛЕП-0,4 кВ Л-1; | - | 0.4 | Тимчасове приєднання | Києво-Святошинський РП | -
1110 | ПТП 024972 230623 1 10 14 7 000000 1 | 2023-06-23 | ПТП 024972 230623 1 10 14 7 000000 1 | 2023-06-14 | 50 | Споживання | 2026 | на вхідних клемах комутаційного апарату, встановленого в РУ-0,4 кВ ТП-10/0,4 кВ №1619 | - | 0.4 | Тимчасове приєднання | Києво-Святошинський РП | -
1111 | ПТП 024977 230623 1 10 07 7 000000 1 | 2023-06-23 | ПТП 024977 230623 1 10 07 7 000000 1 | 2023-06-13 | 6 | Споживання | 2026 | ТП-61 | - | 0.23 | Тимчасове приєднання | Васильківський РП | -
1112 | ПТП 024992 230623 1 10 12 7 000000 1 | 2023-06-23 | ПТП 024992 230623 1 10 12 7 000000 1 | 2023-06-13 | 16 | Споживання | 2026 | ПС 35/10 кВ "М.Рубежівка" | - | 0.4 | Тимчасове приєднання | Ірпінський РП | -
1113 | ПТП 024997 230623 1 10 12 7 000000 1 | 2023-06-23 | ПТП 024997 230623 1 10 12 7 000000 1 | 2023-06-13 | 14 | Споживання | 2026 | ПС 110/10 кВ "Ірпінь" | - | 0.4 | Тимчасове приєднання | Ірпінський РП | -
1114 | ПТП 025029 230623 1 10 14 7 000000 1 | 2023-06-23 | ПТП 025029 230623 1 10 14 7 000000 1 | 2023-06-15 | 13 | Споживання | 2026 | на контактних приєднаннях до ЛЕП-0,4 кВ Л-2 від ТП-10/0,4 кВ №3636 | - | 0.4 | Тимчасове приєднання | Києво-Святошинський РП | -
1115 | ПТП 025036 230623 1 10 14 7 000000 1 | 2023-06-23 | ПТП 025036 230623 1 10 14 7 000000 1 | 2023-06-15 | 16 | Споживання | 2026 | на контактних приєднаннях до ЛЕП-0,4 кВ Л-1 від ТП-10/0,4 кВ №3199 | - | 0.4 | Тимчасове приєднання | Києво-Святошинський РП | -
1116 | ПТП 025038 230623 1 10 14 7 000000 1 | 2023-06-23 | ПТП 025038 230623 1 10 14 7 000000 1 | 2023-06-15 | 16 | Споживання | 2026 | на контактних приєднаннях до ЛЕП-0,4 кВ Л-2 від ТП-10/0,4 кВ №3224 | - | 0.4 | Тимчасове приєднання | Києво-Святошинський РП | -
1117 | ПТП 025055 230623 1 10 17 7 000000 1 | 2023-06-23 | ПТП 025055 230623 1 10 17 7 000000 1 | 2023-06-15 | 17.5 | Споживання | 2026 | ПС 35/10 кВ "Дачна" | - | 0.4 | Тимчасове приєднання | Обухівський РП | -
1118 | ПТП 025073 260623 1 10 14 7 000000 1 | 2023-06-26 | ПТП 025073 260623 1 10 14 7 000000 1 | 2023-06-16 | 5 | Споживання | 2026 | на контактних приєднаннях до ЛЕП-0,4 кВ Л-5 від ТП-10/0,4 кВ №453; | - | 0.4 | Тимчасове приєднання | Києво-Святошинський РП | -
1119 | ПТП 025082 260623 1 10 14 7 000000 1 | 2023-06-26 | ПТП 025082 260623 1 10 14 7 000000 1 | 2023-06-16 | 10 | Споживання | 2026 | на вхідних клемах комутаційного апарату, встановленого в РУ-0,4 кВ ТП-10/0,4 кВ №3689; | - | 0.4 | Тимчасове приєднання | Києво-Святошинський РП | -
1120 | ПТП 025087 260623 1 10 02 7 000000 1 | 2023-06-26 | ПТП 025087 260623 1 10 02 7 000000 1 | 2023-06-16 | 10 | Споживання | 2026 | на вхідних клемах комутаційного апарату, встановленого в РУ-0,4 кВ ТП-10/0,4 кВ №65; | - | 0.4 | Тимчасове приєднання | Білоцерківський РП | -
1121 | ПТП 025090 260623 1 10 14 7 000000 1 | 2023-06-26 | ПТП 025090 260623 1 10 14 7 000000 1 | 2023-06-16 | 16 | Споживання | 2026 | ЛЕП-0,4 кВ Л-1 від ТП-10/0,4 кВ №609 | - | 0.4 | Тимчасове приєднання | Києво-Святошинський РП | -
1122 | ПТП 025091 260623 1 10 14 7 000000 1 | 2023-06-26 | ПТП 025091 260623 1 10 14 7 000000 1 | 2023-06-16 | 16 | Споживання | 2026 | ЛЕП-0,4 кВ Л-1 від ТП-10/0,4 кВ №609 | - | 0.4 | Тимчасове приєднання | Києво-Святошинський РП | -
1123 | ПТП 025101 260623 1 10 14 7 000000 1 | 2023-06-26 | ПТП 025101 260623 1 10 14 7 000000 1 | 2023-06-16 | 22 | Споживання | 2026 | РУ-0,4 кВ ТП-10/0,4 кВ №182 | - | 0.4 | Тимчасове приєднання | Києво-Святошинський РП | -
1124 | ПТП 025125 290623 1 10 06 7 000000 1 | 2023-06-29 | ПТП 025125 290623 1 10 06 7 000000 1 | 2023-06-19 | 691.13 | Споживання | 2026 | ПС 110/10 кВ "Металургійна" | - | 0.4 | Тимчасове приєднання | Броварський РП | -
1125 | ПТП 025158 300623 1 10 14 7 000000 1 | 2023-06-30 | ПТП 025158 300623 1 10 14 7 000000 1 | 2023-06-21 | 58 | Споживання | 2026 | в місцях приєднання до електричних мереж ПрАТ "ДТЕК КИЇВСЬКІ РЕГІОНАЛЬНІ ЕЛЕКТРОМЕРЕЖІ" | - | 0.4 | Тимчасове приєднання | Києво-Святошинський РП | -
1126 | ПТП 025165 300623 1 10 06 7 000000 1 | 2023-06-30 | ПТП 025165 300623 1 10 06 7 000000 1 | 2023-06-21 | 30.1 | Споживання | 2026 | ПС 35/10 кВ "Заліська" | - | 0.4 | Тимчасове приєднання | Броварський РП | -
1127 | ПТП 025174 300623 1 10 06 7 000000 1 | 2023-06-30 | ПТП 025174 300623 1 10 06 7 000000 1 | 2023-06-22 | 50 | Споживання | 2026 | ПС 110/10 кВ "Асканія" | - | 10 | Тимчасове приєднання | Броварський РП | -
1128 | ПТП 025203 300623 1 10 01 7 000000 1 | 2023-06-30 | ПТП 025203 300623 1 10 01 7 000000 1 | 2023-06-22 | 16 | Споживання | 2026 | РУ-0,4 кВ ТП-10/0,4 кВ №216 | - | 0.4 | Тимчасове приєднання | Баришівський РП | -
1129 | ПТП 025205 300623 1 10 14 7 000000 1 | 2023-06-30 | ПТП 025205 300623 1 10 14 7 000000 1 | 2023-06-22 | 100 | Споживання | 2026 | в місці приєднання до електричних мереж ПрАТ "ДТЕК КИЇВСЬКІ РЕГІОНАЛЬНІ ЕЛЕКТРОМЕРЕЖІ"; | - | 0.4 | Тимчасове приєднання | Києво-Святошинський РП | -
1130 | ПТП 025243 300623 1 10 02 7 000000 1 | 2023-06-30 | ПТП 025243 300623 1 10 02 7 000000 1 | 2023-06-20 | 5 | Споживання | 2026 | на вхідних клемах комутаційного апарату, встановленого в РУ-0,4 кВ ТП-10/0,4 кВ №103; | 62Z5046317752058 | 0.23 | Тимчасове приєднання | Білоцерківський РП | -
1131 | ПТП 025245 300623 1 10 02 7 000000 1 | 2023-06-30 | ПТП 025245 300623 1 10 02 7 000000 1 | 2023-06-21 | 4 | Споживання | 2026 | в місці приєднання до електричних мереж ПрАТ «ДТЕК КИЇВСЬКІ РЕГІОНАЛЬНІ ЕЛЕКТРОМЕРЕЖІ» (існуюча); | - | 0.23 | Тимчасове приєднання | Білоцерківський РП | -
1132 | ПТП 025249 300623 1 10 02 7 000000 1 | 2023-06-30 | ПТП 025249 300623 1 10 02 7 000000 1 | 2023-06-21 | 10 | Споживання | 2026 | РУ-0,4 кВ ТП-10/0,4 кВ №280 | - | 0.4 | Тимчасове приєднання | Білоцерківський РП | -
1133 | ПТП 025283 300623 1 10 04 7 000000 1 | 2023-06-30 | ПТП 025283 300623 1 10 04 7 000000 1 | 2023-06-21 | 20 | Споживання | 2026 | На контактних приєднаннях до ЛЕП-0,4 кВ Л-3 від ТП-10/0,4 кВ №2125 | - | 0.4 | Тимчасове приєднання | Бориспільський РП | -
1134 | ПТП 025309 030723 1 10 08 7 000000 1 | 2023-07-03 | ПТП 025309 030723 1 10 08 7 000000 1 | 2023-06-23 | 9 | Споживання | 2026 | ЛЕП-0,4 кВ Л-2 від ТП-10/0,4 кВ №1658; | - | 0.4 | Тимчасове приєднання | Вишгородський РП | -
1135 | ПТП 025316 030723 1 10 03 7 000000 1 | 2023-07-03 | ПТП 025316 030723 1 10 03 7 000000 1 | 2023-06-23 | 25 | Споживання | 2026 | на контактних приєднаннях до ЛЕП-0,4 кВ Л-3 від ТП-10/0,4 кВ №83 | - | 0.4 | Тимчасове приєднання | Богуславський РП | -
1136 | ПТП 025319 030723 1 10 03 7 000000 1 | 2023-07-03 | ПТП 025319 030723 1 10 03 7 000000 1 | 2023-06-23 | 130 | Споживання | 2026 | Л-23 " Побережка " | - | 0.4 | Тимчасове приєднання | Богуславський РП | -
1137 | ПТП 025346 030723 1 10 08 7 000000 1 | 2023-07-03 | ПТП 025346 030723 1 10 08 7 000000 1 | 2023-06-23 | 35 | Споживання | 2026 | ПС 110/10 кВ "Н.Петрівці" | - | 10 | Тимчасове приєднання | Вишгородський РП | -
1138 | ПТП 025355 060723 1 10 06 7 000000 1 | 2023-07-06 | ПТП 025355 060723 1 10 06 7 000000 1 | 2023-06-26 | 8 | Споживання | 2026 | ЛЕП-0,4 кВ Л-1 від ТП-10/0,4 кВ №1882 | - | 0.23 | Тимчасове приєднання | Броварський РП | -
1139 | ПТП 025370 060723 1 10 12 7 000000 1 | 2023-07-06 | ПТП 025370 060723 1 10 12 7 000000 1 | 2023-06-26 | 276.5 | Споживання | 2026 | ПС 110/10 кВ "Гостомель" | - | 10 | Тимчасове приєднання | Ірпінський РП | -
1140 | ПТП 025376 060723 1 10 14 7 000000 1 | 2023-07-06 | ПТП 025376 060723 1 10 14 7 000000 1 | 2023-06-26 | 24 | Споживання | 2026 | ЛЕП-0,4 кВ Л-2 від ТП-10/0,4 кВ №3591; | - | 0.4 | Тимчасове приєднання | Києво-Святошинський РП | -
1141 | ПТП 025400 060723 1 10 05 7 000000 1 | 2023-07-06 | ПТП 025400 060723 1 10 05 7 000000 1 | 2023-06-26 | 5 | Споживання | 2026 | ЛЕП-0,4 кВ Л-1 від ТП-10/0,4 кВ №274 | - | 0.4 | Тимчасове приєднання | Бородянський РП | -
1142 | ПТП 025406 060723 1 10 14 7 000000 1 | 2023-07-06 | ПТП 025406 060723 1 10 14 7 000000 1 | 2023-06-26 | 10 | Споживання | 2026 | ПС 110/10 кВ "Іскра" | - | 0.4 | Тимчасове приєднання | Києво-Святошинський РП | -
1143 | ПТП 025423 070723 1 10 14 7 000000 1 | 2023-07-07 | ПТП 025423 070723 1 10 14 7 000000 1 | 2023-06-28 | 290 | Споживання | 2026 | на вхідних клемах комутаційного апарату, встановленого в РУ-10 кВ РП-ТП-10/0,4 кВ №3301; | 62Z5606198607418 | 0.4 | Тимчасове приєднання | Києво-Святошинський РП | -
1144 | ПТП 025438 070723 1 10 17 7 000000 1 | 2023-07-07 | ПТП 025438 070723 1 10 17 7 000000 1 | 2023-06-27 | 8 | Споживання | 2026 | на натяжних ізолюючих підвісках, встановлених на лінійному порталі зі сторони ПЛ-110 кВ «Обухів-ТпТЕС»; | - | 0.4 | Тимчасове приєднання | Обухівський РП | -
1145 | ПТП 025451 070723 1 10 07 7 000000 1 | 2023-07-07 | ПТП 025451 070723 1 10 07 7 000000 1 | 2023-06-28 | 26 | Споживання | 2026 | ТП-269 | - | 0.4 | Тимчасове приєднання | Васильківський РП | -
1146 | ПТП 025462 070723 1 10 07 7 000000 1 | 2023-07-07 | ПТП 025462 070723 1 10 07 7 000000 1 | 2023-06-29 | 15 | Споживання | 2026 | ТП-1632 | - | 0.4 | Тимчасове приєднання | Васильківський РП | -
1147 | ПТП 025480 070723 1 10 15 7 000000 1 | 2023-07-07 | ПТП 025480 070723 1 10 15 7 000000 1 | 2023-06-27 | 5 | Споживання | 2026 | ПС 35/10 кВ "Плахтянка" | - | 0.4 | Тимчасове приєднання | Макарівський РП | -
1148 | ПТП 025545 100723 1 10 14 7 000000 1 | 2023-07-10 | ПТП 025545 100723 1 10 14 7 000000 1 | 2023-06-30 | 16 | Споживання | 2026 | ЛЕП-0,4 кВ Л-1 від ТП-10/0,4 кВ №3667 | - | 0.4 | Тимчасове приєднання | Києво-Святошинський РП | -
1149 | ПТП 025547 100723 1 10 07 7 000000 1 | 2023-07-10 | ПТП 025547 100723 1 10 07 7 000000 1 | 2023-06-30 | 20 | Споживання | 2026 | ТП-328 | - | 0.4 | Тимчасове приєднання | Васильківський РП | -
1150 | ПТП 025551 130723 1 10 07 7 000000 1 | 2023-07-13 | ПТП 025551 130723 1 10 07 7 000000 1 | 2023-07-03 | 30 | Споживання | 2026 | КТП-1145 | - | 0.4 | Тимчасове приєднання | Васильківський РП | -
1151 | ПТП 025554 100723 1 10 12 7 000000 1 | 2023-07-10 | ПТП 025554 100723 1 10 12 7 000000 1 | 2023-06-30 | 7 | Споживання | 2026 | ПС 110/10 кВ "Немішаєве", ЛЕП-10 кВ Л-ТП-89, ТП-10/0,4 кВ №4669, ЛЕП-0,4 кВ Л-1; | - | 0.4 | Тимчасове приєднання | Ірпінський РП | -
1152 | ПТП 025560 100723 1 10 18 7 000000 1 | 2023-07-10 | ПТП 025560 100723 1 10 18 7 000000 1 | 2023-06-30 | 5 | Споживання | 2026 | ПС 110/35/10 кВ "Трубайлівка", ЛЕП-10 кВ Л-9 «Дівички», ТП-10/0,4 кВ №631, ЛЕП-0,4 кВ Л-3; | - | 0.4 | Тимчасове приєднання | Переяслав-Хмельницький РП | -
1153 | ПТП 025578 100723 1 10 04 7 000000 1 | 2023-07-10 | ПТП 025578 100723 1 10 04 7 000000 1 | 2023-06-30 | 17 | Споживання | 2026 | на вхідних клемах комутаційного апарату, встановленого в РУ-0,4 кВ ТП-10/0,4 кВ №1946; | - | 0.4 | Тимчасове приєднання | Бориспільський РП | -
1154 | ПТП 025584 100723 1 10 04 7 000000 1 | 2023-07-10 | ПТП 025584 100723 1 10 04 7 000000 1 | 2023-06-30 | 23 | Споживання | 2026 | в місці приєднання до електричних мереж ПрАТ «ДТЕК КИЇВСЬКІ РЕГІОНАЛЬНІ ЕЛЕКТРОМЕРЕЖІ»; | - | 0.4 | Тимчасове приєднання | Бориспільський РП | -
1155 | ПТП 025586 100723 1 10 04 7 000000 1 | 2023-07-10 | ПТП 025586 100723 1 10 04 7 000000 1 | 2023-06-30 | 7 | Споживання | 2026 | на контактних приєднаннях до ЛЕП-0,4 кВ Л-3 від ТП-10/0,4 кВ №2232 | - | 0.4 | Тимчасове приєднання | Бориспільський РП | -
1156 | ПТП 025598 100723 1 10 06 7 000000 1 | 2023-07-10 | ПТП 025598 100723 1 10 06 7 000000 1 | 2023-06-30 | 15 | Споживання | 2026 | на контактних приєднаннях до ЛЕП-0,4 кВ Л-5 від ТП-10/0,4 кВ №841; | - | 0.4 | Тимчасове приєднання | Броварський РП | -
1157 | ПТП 025602 130723 1 10 22 7 000000 1 | 2023-07-13 | ПТП 025602 130723 1 10 22 7 000000 1 | 2023-07-03 | 201 | Споживання | 2026 | ТП 10/0,4кВ №72 | - | 0.4 | Тимчасове приєднання | Ставищенський РП | -
1158 | ПТП 025648 140723 1 10 06 7 000000 1 | 2023-07-14 | ПТП 025648 140723 1 10 06 7 000000 1 | 2023-07-05 | 5 | Споживання | 2026 | ТП-182 Л-2 оп.23 | - | 0.23 | Тимчасове приєднання | Броварський РП | -
1159 | ПТП 025663 140723 1 10 14 7 000000 1 | 2023-07-14 | ПТП 025663 140723 1 10 14 7 000000 1 | 2023-07-04 | 25 | Споживання | 2026 | на контактних приєднаннях до ЛЕП-0,4 кВ Л-1 від ТП-10/0,4 кВ №3626 | - | 0.4 | Тимчасове приєднання | Києво-Святошинський РП | -
1160 | ПТП 025668 140723 1 10 14 7 000000 1 | 2023-07-14 | ПТП 025668 140723 1 10 14 7 000000 1 | 2023-07-05 | 5 | Споживання | 2026 | приєднання в місці приєднання до електричних мереж ПрАТ «ДТЕК КИЇВСЬКІ РЕГІОНАЛЬНІ ЕЛЕКТРОМЕРЕЖІ» | - | 0.4 | Тимчасове приєднання | Києво-Святошинський РП | -
1161 | ПТП 025672 140723 1 10 14 7 000000 1 | 2023-07-14 | ПТП 025672 140723 1 10 14 7 000000 1 | 2023-07-04 | 50 | Споживання | 2026 | РУ-110 кВ ПС 110/10 кВ «Білогородка»; | - | 0.4 | Тимчасове приєднання | Києво-Святошинський РП | -
1162 | ПТП 025679 140723 1 10 08 7 000000 1 | 2023-07-14 | ПТП 025679 140723 1 10 08 7 000000 1 | 2023-07-05 | 360 | Споживання | 2026 | РУ-6 кВ ПС 110/10/6 кВ «Вишгород»; | - | 0.4 | Тимчасове приєднання | Вишгородський РП | -
1163 | ПТП 025710 140723 1 10 14 7 000000 1 | 2023-07-14 | ПТП 025710 140723 1 10 14 7 000000 1 | 2023-07-05 | 7 | Споживання | 2026 | на контактних приєднаннях до ЛЕП-0,4 кВ Л-1 від ТП-10/0,4 кВ №886 | - | 0.4 | Тимчасове приєднання | Києво-Святошинський РП | -
1164 | ПТП 025712 140723 1 10 14 7 000000 1 | 2023-07-14 | ПТП 025712 140723 1 10 14 7 000000 1 | 2023-07-05 | 7 | Споживання | 2026 | а контактних приєднаннях до ЛЕП-0,4 кВ Л-4 від ТП-10/0,4 кВ №3413 | - | 0.4 | Тимчасове приєднання | Києво-Святошинський РП | -
1165 | ПТП 025718 140723 1 10 14 7 000000 1 | 2023-07-14 | ПТП 025718 140723 1 10 14 7 000000 1 | 2023-07-06 | 22 | Споживання | 2026 | на контактних приєднаннях до ЛЕП-0,4 кВ Л-3 від ТП-10/0,4 кВ №707 | - | 0.4 | Тимчасове приєднання | Києво-Святошинський РП | -
1166 | ПТП 025719 140723 1 10 14 7 000000 1 | 2023-07-14 | ПТП 025719 140723 1 10 14 7 000000 1 | 2023-07-06 | 10 | Споживання | 2026 | на контактних приєднаннях до ЛЕП-0,4 кВ Л-2 від ТП-10/0,4 кВ №393 | - | 0.23 | Тимчасове приєднання | Києво-Святошинський РП | -
1167 | ПТП 025733 140723 1 10 02 7 000000 1 | 2023-07-14 | ПТП 025733 140723 1 10 02 7 000000 1 | 2023-07-04 | 200 | Споживання | 2026 | ПС 35/10 кВ "Трушки" | - | 10 | Тимчасове приєднання | Білоцерківський РП | -
1168 | ПТП 025734 140723 1 10 02 7 000000 1 | 2023-07-14 | ПТП 025734 140723 1 10 02 7 000000 1 | 2023-07-04 | 45 | Споживання | 2026 | ПС 110/10 кВ "Роток" | - | 0.4 | Тимчасове приєднання | Білоцерківський РП | -
1169 | ПТП 025736 140723 1 10 17 7 000000 1 | 2023-07-14 | ПТП 025736 140723 1 10 17 7 000000 1 | 2023-07-04 | 15 | Споживання | 2026 | ПС 35/10/6 кВ "Таценки" | - | 0.4 | Тимчасове приєднання | Обухівський РП | -
1170 | ПТП 025742 140723 1 10 02 7 000000 1 | 2023-07-14 | ПТП 025742 140723 1 10 02 7 000000 1 | 2023-07-05 | 13 | Споживання | 2026 | ПС 110/35/10 кВ "Рось" | 62Z7866096074218 | 0.4 | Тимчасове приєднання | Білоцерківський РП | -
1171 | ПТП 025747 140723 1 10 17 7 000000 1 | 2023-07-14 | ПТП 025747 140723 1 10 17 7 000000 1 | 2023-07-06 | 30 | Споживання | 2026 | ПС 35/10 кВ "Дачна" | - | 10 | Тимчасове приєднання | Обухівський РП | -
1172 | ПТП 025748 140723 1 10 17 7 000000 1 | 2023-07-14 | ПТП 025748 140723 1 10 17 7 000000 1 | 2023-07-06 | 5 | Споживання | 2026 | ПС 35/10 кВ "Дачна" | - | 10 | Тимчасове приєднання | Обухівський РП | -
1173 | ПТП 025753 140723 1 10 14 7 000000 1 | 2023-07-14 | ПТП 025753 140723 1 10 14 7 000000 1 | 2023-07-04 | 7 | Споживання | 2026 | на контактних приєднаннях до ЛЕП-0,4 кВ Л-2 від ТП-10/0,4 кВ №3549; | - | 0.23 | Тимчасове приєднання | Києво-Святошинський РП | -
1174 | ПТП 025791 140723 1 10 12 7 000000 1 | 2023-07-14 | ПТП 025791 140723 1 10 12 7 000000 1 | 2023-07-04 | 700 | Споживання | 2026 | ПС 110/10 кВ «Ірпінь», різні секції шин РУ-10 кВ; | - | 0.4 | Тимчасове приєднання | Ірпінський РП | -
1175 | ПТП 025811 140723 1 10 09 7 000000 1 | 2023-07-14 | ПТП 025811 140723 1 10 09 7 000000 1 | 2023-07-05 | 30 | Споживання | 2026 | ТП 10/0,4кВ №135 | - | 0.4 | Тимчасове приєднання | Володарський РП | -
1176 | ПТП 025813 140723 1 10 12 7 160224 2 | 2023-07-14 | ПТП 025813 140723 1 10 12 7 160224 2 | 2023-07-05 | 160 | Споживання | 2026 | ПС 110/10 кВ "Ірпінь" | - | 0.4 | Тимчасове приєднання | Ірпінський РП | -
1177 | ПТП 025818 140723 1 10 12 7 000000 1 | 2023-07-14 | ПТП 025818 140723 1 10 12 7 000000 1 | 2023-07-06 | 10 | Споживання | 2026 | ПС 35/10 кВ "М.Рубежівка", ЛЕП-10 кВ Л-ТП-175, ТП-10/0,4 кВ №175, РУ-0,4 кВ; | - | 0.4 | Тимчасове приєднання | Ірпінський РП | -
1178 | ПТП 025824 140723 1 10 14 7 000000 1 | 2023-07-14 | ПТП 025824 140723 1 10 14 7 000000 1 | 2023-07-04 | 145 | Споживання | 2026 | РУ-110 кВ ПС 110/10 кВ «Жуляни»; | - | 10 | Тимчасове приєднання | Києво-Святошинський РП | -
1179 | ПТП 025825 170723 1 10 17 7 000000 1 | 2023-07-17 | ПТП 025825 170723 1 10 17 7 000000 1 | 2023-07-07 | 1020 | Споживання | 2026 | ПС 110/35/10 кВ "Козин" | - | 10 | Тимчасове приєднання | Обухівський РП | -
1180 | ПТП 025827 170723 1 10 17 7 000000 1 | 2023-07-17 | ПТП 025827 170723 1 10 17 7 000000 1 | 2023-07-07 | 20 | Споживання | 2026 | ПС 35/10 кВ "Дачна" | - | 0.4 | Тимчасове приєднання | Обухівський РП | -
1181 | ПТП 025844 170723 1 10 12 7 000000 1 | 2023-07-17 | ПТП 025844 170723 1 10 12 7 000000 1 | 2023-07-07 | 16 | Споживання | 2026 | ПС 35/10 кВ "Дмитрівка" | - | 0.4 | Тимчасове приєднання | Ірпінський РП | -
1182 | ПТП 025848 170723 1 10 14 7 000000 1 | 2023-07-17 | ПТП 025848 170723 1 10 14 7 000000 1 | 2023-07-07 | 28 | Споживання | 2026 | на контактних приєднаннях до ЛЕП-0,4 кВ Л-5 від ТП-10/0,4 кВ №3525 | - | 0.4 | Тимчасове приєднання | Києво-Святошинський РП | -
1183 | ПТП 025855 170723 1 10 06 7 000000 1 | 2023-07-17 | ПТП 025855 170723 1 10 06 7 000000 1 | 2023-07-07 | 7 | Споживання | 2026 | ПС 110/35/10 кВ "Княжичі" | - | 0.23 | Тимчасове приєднання | Броварський РП | -
1184 | ПТП 025873 200723 1 10 14 7 000000 1 | 2023-07-20 | ПТП 025873 200723 1 10 14 7 000000 1 | 2023-07-10 | 13 | Споживання | 2026 | на контактних приєднаннях до ЛЕП-0,4 кВ Л-3 від ТП-10/0,4 кВ №3047 | - | 0.4 | Тимчасове приєднання | Києво-Святошинський РП | -
1185 | ПТП 025874 200723 1 10 14 7 000000 1 | 2023-07-20 | ПТП 025874 200723 1 10 14 7 000000 1 | 2023-07-10 | 13 | Споживання | 2026 | на контактних приєднаннях до ЛЕП-0,4 кВ Л-4 від ТП-10/0,4 кВ №1628 | - | 0.4 | Тимчасове приєднання | Києво-Святошинський РП | -
1186 | ПТП 025875 200723 1 10 14 7 000000 1 | 2023-07-20 | ПТП 025875 200723 1 10 14 7 000000 1 | 2023-07-10 | 13 | Споживання | 2026 | на контактних приєднаннях до ЛЕП-0,4 кВ Л-4 від ТП-10/0,4 кВ №1628 | - | 0.4 | Тимчасове приєднання | Києво-Святошинський РП | -
1187 | ПТП 025876 200723 1 10 14 7 000000 1 | 2023-07-20 | ПТП 025876 200723 1 10 14 7 000000 1 | 2023-07-10 | 13 | Споживання | 2026 | на контактних приєднаннях до ЛЕП-0,4 кВ Л-4 від ТП-10/0,4 кВ №1628 | - | 0.4 | Тимчасове приєднання | Києво-Святошинський РП | -
1188 | ПТП 025877 200723 1 10 14 7 000000 1 | 2023-07-20 | ПТП 025877 200723 1 10 14 7 000000 1 | 2023-07-10 | 13 | Споживання | 2026 | на контактних приєднаннях до ЛЕП-0,4 кВ Л-4 від ТП-10/0,4 кВ №1628 | - | 0.4 | Тимчасове приєднання | Києво-Святошинський РП | -
1189 | ПТП 025881 200723 1 10 06 7 000000 1 | 2023-07-20 | ПТП 025881 200723 1 10 06 7 000000 1 | 2023-07-10 | 15 | Споживання | 2026 | ПС 110/35/10 кВ "Княжичі" | - | 0.4 | Тимчасове приєднання | Броварський РП | -
1190 | ПТП 025895 200723 1 10 05 7 000000 1 | 2023-07-20 | ПТП 025895 200723 1 10 05 7 000000 1 | 2023-07-10 | 110 | Споживання | 2026 | ПС 110/10 кВ "Немішаєве" | - | 0.4 | Тимчасове приєднання | Бородянський РП | -
1191 | ПТП 025896 200723 1 10 14 7 000000 1 | 2023-07-20 | ПТП 025896 200723 1 10 14 7 000000 1 | 2023-07-10 | 10 | Споживання | 2026 | на контактних приєднаннях до ЛЕП-0,4 кВ Л-1 від ТП-10/0,4 кВ №3059; | - | 0.4 | Тимчасове приєднання | Києво-Святошинський РП | -
1192 | ПТП 025900 200723 1 10 12 7 000000 1 | 2023-07-20 | ПТП 025900 200723 1 10 12 7 000000 1 | 2023-07-19 | 315 | Споживання | 2026 | ПС 35/10 кВ "М.Рубежівка" | 62Z7964834189602 | 0.4 | Тимчасове приєднання | Ірпінський РП | -
1193 | ПТП 025938 210723 1 10 14 7 000000 1 | 2023-07-21 | ПТП 025938 210723 1 10 14 7 000000 1 | 2023-07-13 | 7 | Споживання | 2026 | на контактних приєднаннях до ЛЕП-0,4 кВ Л-6 від ТП-10/0,4 кВ №1422; | - | 0.4 | Тимчасове приєднання | Києво-Святошинський РП | -
1194 | ПТП 025986 210723 1 10 14 7 000000 1 | 2023-07-21 | ПТП 025986 210723 1 10 14 7 000000 1 | 2023-07-13 | 10 | Споживання | 2026 | на контактних приєднаннях до ЛЕП-0,4 кВ Л-12 від ТП-10/0,4 кВ №593 в ЩО-1; | - | 0.4 | Тимчасове приєднання | Києво-Святошинський РП | -
1195 | ПТП 026023 210723 1 10 12 7 000000 1 | 2023-07-21 | ПТП 026023 210723 1 10 12 7 000000 1 | 2023-07-13 | 495 | Споживання | 2026 | РУ-10 кВ ПС 110/10 «Ірпінь»; | - | 0.4 | Тимчасове приєднання | Ірпінський РП | -
1196 | ПТП 026058 240723 1 10 15 7 000000 1 | 2023-07-24 | ПТП 026058 240723 1 10 15 7 000000 1 | 2023-07-14 | 20 | Споживання | 2026 | ПС 35/10 кВ "Людвинівка", ЛЕП-10 кВ Л-38 «Людвинівка», ТП-10/0,4 кВ №1006, ЛЕП-0,4 кВ Л-2; | - | 0.4 | Тимчасове приєднання | Макарівський РП | -
1197 | ПТП 026076 270723 1 10 14 7 000000 1 | 2023-07-27 | ПТП 026076 270723 1 10 14 7 000000 1 | 2023-07-17 | 16 | Споживання | 2026 | на контактних приєднаннях до ЛЕП-0,4 кВ Л-3 від ТП-10/0,4 кВ №2910 | - | 0.4 | Тимчасове приєднання | Києво-Святошинський РП | -
1198 | ПТП 026084 270723 1 10 14 7 000000 1 | 2023-07-27 | ПТП 026084 270723 1 10 14 7 000000 1 | 2023-07-17 | 16 | Споживання | 2026 | на контактних приєднаннях до ЛЕП-0,4 кВ Л-4 від ТП-10/0,4 кВ №3686 | - | 0.4 | Тимчасове приєднання | Києво-Святошинський РП | -
1199 | ПТП 026085 270723 1 10 05 7 000000 1 | 2023-07-27 | ПТП 026085 270723 1 10 05 7 000000 1 | 2023-07-17 | 2 | Споживання | 2026 | в місці приєднання до електричних мереж ПрАТ «ДТЕК КИЇВСЬКІ РЕГІОНАЛЬНІ ЕЛЕКТРОМЕРЕЖІ» | - | 0.4 | Тимчасове приєднання | Бородянський РП | -
1200 | ПТП 026103 270723 1 10 04 7 000000 1 | 2023-07-27 | ПТП 026103 270723 1 10 04 7 000000 1 | 2023-07-17 | 5 | Споживання | 2026 | на контактних приєднаннях до ЛЕП-0,4кВ Л-1 від ТП-10/0,4кВ №2087. | - | 0.23 | Тимчасове приєднання | Бориспільський РП | -
1201 | ПТП 026107 270723 1 10 04 7 000000 1 | 2023-07-27 | ПТП 026107 270723 1 10 04 7 000000 1 | 2023-07-17 | 10 | Споживання | 2026 | на контактних приєднаннях до ЛЕП-0,4кВ Л-2 від ТП-10/0,4кВ №1821 | - | 0.4 | Тимчасове приєднання | Бориспільський РП | -
1202 | ПТП 026108 270723 1 10 04 7 000000 1 | 2023-07-27 | ПТП 026108 270723 1 10 04 7 000000 1 | 2023-07-17 | 12.5 | Споживання | 2026 | на контактних приєднаннях до ЛЕП-0,4 кВ Л-8 від ТП-10/0,4 кВ №180; | - | 0.4 | Тимчасове приєднання | Бориспільський РП | -
1203 | ПТП 026124 270723 1 10 12 7 000000 1 | 2023-07-27 | ПТП 026124 270723 1 10 12 7 000000 1 | 2023-07-17 | 4 | Споживання | 2026 | ПС 110/10 кВ "Ірпінь", ЛЕП-10 кВ Л-РП-12, ТП-10/0,4 кВ №508, ЛЕП-0,4 кВ Л-1; | - | 0.23 | Тимчасове приєднання | Ірпінський РП | -
1204 | ПТП 026142 280723 1 10 14 7 000000 1 | 2023-07-28 | ПТП 026142 280723 1 10 14 7 000000 1 | 2023-07-18 | 50 | Споживання | 2026 | РУ-10 кВ ПС 110/10 кВ "Жуляни" | - | 0.4 | Тимчасове приєднання | Києво-Святошинський РП | -
1205 | ПТП 026145 280723 1 10 14 7 000000 1 | 2023-07-28 | ПТП 026145 280723 1 10 14 7 000000 1 | 2023-07-18 | 7 | Споживання | 2026 | на контактних приєднаннях до ЛЕП-0,4 кВ Л-2 від ТП-10/0,4 кВ №450; | - | 0.4 | Тимчасове приєднання | Києво-Святошинський РП | -
1206 | ПТП 026147 280723 1 10 14 7 000000 1 | 2023-07-28 | ПТП 026147 280723 1 10 14 7 000000 1 | 2023-07-19 | 20 | Споживання | 2026 | ПС 110/10 кВ "Білогородка", ЛЕП-10 кВ Л-ТП-57, ТП-10/0,4 кВ №2997, ЛЕП-0,4 кВ Л-2 | - | 0.4 | Тимчасове приєднання | Києво-Святошинський РП | -
1207 | ПТП 026152 280723 1 10 14 7 000000 1 | 2023-07-28 | ПТП 026152 280723 1 10 14 7 000000 1 | 2023-07-19 | 9 | Споживання | 2026 | на контактних приєднаннях до ЛЕП-0,4 кВ Л-2 від ТП-10/0,4 кВ №3436 | - | 0.4 | Тимчасове приєднання | Києво-Святошинський РП | -
1208 | ПТП 026156 280723 1 10 12 7 000000 1 | 2023-07-28 | ПТП 026156 280723 1 10 12 7 000000 1 | 2023-07-18 | 260 | Споживання | 2026 | ПС 110/10 кВ "Ірпінь" | - | 0.4 | Тимчасове приєднання | Ірпінський РП | -
1209 | ПТП 026182 280723 1 10 14 7 000000 1 | 2023-07-28 | ПТП 026182 280723 1 10 14 7 000000 1 | 2023-07-19 | 13 | Споживання | 2026 | на контактних приєднаннях до ЛЕП-0,4 кВ Л-5 від ТП-10/0,4 кВ №3044 | - | 0.4 | Тимчасове приєднання | Києво-Святошинський РП | -
1210 | ПТП 026206 280723 1 10 14 7 000000 1 | 2023-07-28 | ПТП 026206 280723 1 10 14 7 000000 1 | 2023-07-19 | 17 | Споживання | 2026 | РУ-0,4 кВ ТП-10/0,4 кВ №897 | - | 0.4 | Тимчасове приєднання | Києво-Святошинський РП | -
1211 | ПТП 026209 280723 1 10 20 7 000000 1 | 2023-07-28 | ПТП 026209 280723 1 10 20 7 000000 1 | 2023-07-18 | 7 | Споживання | 2026 | ЛЕП-0,4 кВ Л-1 від ТП-10/0,4 кВ №627 | - | 0.4 | Тимчасове приєднання | Рокитнянський РП | -
1212 | ПТП 026224 280723 1 10 04 7 000000 1 | 2023-07-28 | ПТП 026224 280723 1 10 04 7 000000 1 | 2023-07-19 | 12 | Споживання | 2026 | в місці приєднання до електричних мереж ПрАТ «ДТЕК КИЇВСЬКІ РЕГІОНАЛЬНІ ЕЛЕКТРОМЕРЕЖІ»; | - | 0.4 | Тимчасове приєднання | Бориспільський РП | -
1213 | ПТП 026264 280723 1 10 14 7 000000 1 | 2023-07-28 | ПТП 026264 280723 1 10 14 7 000000 1 | 2023-07-19 | 10 | Споживання | 2026 | на контактних приєднаннях до ЛЕП-0,4 кВ Л-1 від ТП-10/0,4 кВ №3704; | - | 0.4 | Тимчасове приєднання | Києво-Святошинський РП | -
1214 | ПТП 026270 280723 1 10 12 7 000000 1 | 2023-07-28 | ПТП 026270 280723 1 10 12 7 000000 1 | 2023-07-20 | 8.5 | Споживання | 2026 | ПС 110/10 кВ "Ірпінь", ЛЕП-10 кВ Л-РП-12, ТП-10/0,4 кВ №4565, ЛЕП-0,4 кВ Л-2; | - | 0.4 | Тимчасове приєднання | Ірпінський РП | -
1215 | ПТП 026276 280723 1 10 12 7 000000 1 | 2023-07-28 | ПТП 026276 280723 1 10 12 7 000000 1 | 2023-07-20 | 12 | Споживання | 2026 | ПС 110/10 кВ "Ірпінь", ЛЕП-10 кВ Л-ТП-669, ТП-10/0,4 кВ №669, ЛЕП-0,4 кВ Л-1; | - | 0.4 | Тимчасове приєднання | Ірпінський РП | -
1216 | ПТП 026282 280723 1 10 02 7 190724 2 | 2023-07-28 | ПТП 026282 280723 1 10 02 7 190724 2 | 2023-07-18 | 540 | Споживання | 2026 | ПС 110/10 кВ "Роток" | - | 0.4 | Тимчасове приєднання | Білоцерківський РП | -
1217 | ПТП 026290 280723 1 10 02 7 000000 1 | 2023-07-28 | ПТП 026290 280723 1 10 02 7 000000 1 | 2023-07-19 | 3.5 | Споживання | 2026 | ЛЕП-0,4 кВ Л-1 від ТП-10/0,4 кВ №745; | - | 0.23 | Тимчасове приєднання | Білоцерківський РП | -
1218 | ПТП 026299 280723 1 10 05 7 000000 1 | 2023-07-28 | ПТП 026299 280723 1 10 05 7 000000 1 | 2023-07-19 | 5 | Споживання | 2026 | ЛЕП-0,4 кВ Л-1 від ТП-10/0,4 кВ №296; | - | 0.4 | Тимчасове приєднання | Бородянський РП | -
1219 | ПТП 026303 280723 1 10 08 7 000000 1 | 2023-07-28 | ПТП 026303 280723 1 10 08 7 000000 1 | 2023-07-18 | 1120 | Споживання | 2026 | ПС 110/10/6 кВ «Полігонна», ЛЕП-6 кВ Л-ТП-1892-І, РУ-6 кВ ТП-6/0,4 кВ №1892; | - | 10 | Тимчасове приєднання | Вишгородський РП | -
1220 | ПТП 026312 280723 1 10 06 7 000000 1 | 2023-07-28 | ПТП 026312 280723 1 10 06 7 000000 1 | 2023-07-19 | 16 | Споживання | 2026 | на контактних приєднаннях до ЛЕП-0,4 кВ Л-7 від ТП-10/0,4 кВ №598; | - | 0.4 | Тимчасове приєднання | Броварський РП | -
1221 | ПТП 026316 280723 1 10 06 7 000000 1 | 2023-07-28 | ПТП 026316 280723 1 10 06 7 000000 1 | 2023-07-20 | 50 | Споживання | 2026 | ПС 110/35/10 кВ "Княжичі" | - | 10 | Тимчасове приєднання | Броварський РП | -
1222 | ПТП 026324 280723 1 10 21 7 000000 1 | 2023-07-28 | ПТП 026324 280723 1 10 21 7 000000 1 | 2023-07-19 | 4 | Споживання | 2026 | РУ-0,4 кВ ТП-10/0,4 кВ №33 | - | 0.23 | Тимчасове приєднання | Сквирський РП | -
1223 | ПТП 026356 310723 1 10 14 7 000000 1 | 2023-07-31 | ПТП 026356 310723 1 10 14 7 000000 1 | 2023-07-21 | 16 | Споживання | 2026 | на контактних приєднаннях до ЛЕП-0,4 кВ Л-1 від ТП-10/0,4 кВ №3713 | - | 0.4 | Тимчасове приєднання | Києво-Святошинський РП | -
1224 | ПТП 026363 310723 1 10 14 7 000000 1 | 2023-07-31 | ПТП 026363 310723 1 10 14 7 000000 1 | 2023-07-21 | 5 | Споживання | 2026 | на контактних приєднаннях до ЛЕП-0,4 кВ Л-1 від ТП-10/0,4 кВ №3711 | - | 0.4 | Тимчасове приєднання | Києво-Святошинський РП | -
1225 | ПТП 026380 310723 1 10 16 7 000000 1 | 2023-07-31 | ПТП 026380 310723 1 10 16 7 000000 1 | 2023-07-21 | 17 | Споживання | 2026 | ПС 35/10 кВ "Дружба" | - | 0.4 | Тимчасове приєднання | Миронівський РП | -
1226 | ПТП 026407 030823 1 10 14 7 000000 1 | 2023-08-03 | ПТП 026407 030823 1 10 14 7 000000 1 | 2023-07-24 | 16 | Споживання | 2026 | РУ-10 кВ ПС 110/10 "Жуляни | - | 0.4 | Тимчасове приєднання | Києво-Святошинський РП | -
1227 | ПТП 026415 030823 1 10 12 7 000000 1 | 2023-08-03 | ПТП 026415 030823 1 10 12 7 000000 1 | 2023-07-24 | 17 | Споживання | 2026 | ПС 110/10 кВ "Гостомель" | - | 0.4 | Тимчасове приєднання | Ірпінський РП | -
1228 | ПТП 026418 030823 1 10 14 7 000000 1 | 2023-08-03 | ПТП 026418 030823 1 10 14 7 000000 1 | 2023-07-24 | 50 | Споживання | 2026 | на вхідних клемах комутаційного апарату, встановленого в РУ-0,4 кВ ТП-10/0,4 кВ №3341 | - | 0.4 | Тимчасове приєднання | Києво-Святошинський РП | -
1229 | ПТП 026420 030823 1 10 14 7 000000 1 | 2023-08-03 | ПТП 026420 030823 1 10 14 7 000000 1 | 2023-07-24 | 50 | Споживання | 2026 | на вхідних клемах комутаційного апарату, встановленого в РУ-0,4 кВ ТП-10/0,4 кВ №3341 | - | 0.4 | Тимчасове приєднання | Києво-Святошинський РП | -
1230 | ПТП 026436 030823 1 10 14 7 000000 1 | 2023-08-03 | ПТП 026436 030823 1 10 14 7 000000 1 | 2023-07-24 | 10 | Споживання | 2026 | на контактних приєднаннях до ЛЕП-0,4 кВ Л-1 від ТП-10/0,4 кВ №3240 | - | 0.4 | Тимчасове приєднання | Києво-Святошинський РП | -
1231 | ПТП 026445 030823 1 10 04 7 000000 1 | 2023-08-03 | ПТП 026445 030823 1 10 04 7 000000 1 | 2023-07-24 | 25 | Споживання | 2026 | на контактних приєднаннях до ЛЕП-0,4 кВ Л-4 від ТП-10/0,4 кВ №1415 | - | 0.4 | Тимчасове приєднання | Бориспільський РП | -
1232 | ПТП 026448 030823 1 10 15 7 000000 1 | 2023-08-03 | ПТП 026448 030823 1 10 15 7 000000 1 | 2023-07-24 | 6 | Споживання | 2026 | ЛЕП-0,4 кВ Л-3 від ТП-10/0,4 кВ №980; | - | 0.23 | Тимчасове приєднання | Макарівський РП | -
1233 | ПТП 026449 030823 1 10 09 7 000000 1 | 2023-08-03 | ПТП 026449 030823 1 10 09 7 000000 1 | 2023-07-24 | 350 | Споживання | 2026 | ПС 110/10 кВ "Кленова" | - | 10 | Тимчасове приєднання | Володарський РП | -
1234 | ПТП 026450 030823 1 10 14 7 000000 1 | 2023-08-03 | ПТП 026450 030823 1 10 14 7 000000 1 | 2023-07-24 | 20 | Споживання | 2026 | ЛЕП-0,4 кВ Л-2 від ТП-10/0,4 кВ №1700 | - | 0.4 | Тимчасове приєднання | Києво-Святошинський РП | -
1235 | ПТП 026487 040823 1 10 06 7 000000 1 | 2023-08-04 | ПТП 026487 040823 1 10 06 7 000000 1 | 2023-07-27 | 100 | Споживання | 2026 | ПС 35/10 кВ "Пухівка" | - | 10 | Тимчасове приєднання | Броварський РП | -
1236 | ПТП 026494 040823 1 10 12 7 000000 1 | 2023-08-04 | ПТП 026494 040823 1 10 12 7 000000 1 | 2023-07-27 | 34 | Споживання | 2026 | ПС 110/10 кВ "Ірпінь", ЛЕП-10 кВ Л-РП-2/1, ТП-10/0,4 кВ №4532, РУ-0,4 кВ; | - | 0.4 | Тимчасове приєднання | Ірпінський РП | -
1237 | ПТП 026504 040823 1 10 07 7 000000 1 | 2023-08-04 | ПТП 026504 040823 1 10 07 7 000000 1 | 2023-07-25 | 30 | Споживання | 2026 | ТП-195 РУ-0,4кВ | - | 0.4 | Тимчасове приєднання | Васильківський РП | -
1238 | ПТП 026525 040823 1 10 14 7 000000 1 | 2023-08-04 | ПТП 026525 040823 1 10 14 7 000000 1 | 2023-07-25 | 17 | Споживання | 2026 | ПС 110/10 кВ «Юрівка», ЛЕП-10 кВ Л-ТП-628, ТП-10/0,4 кВ №1628, ЛЕП-0,4 кВ Л-3 | - | 0.4 | Тимчасове приєднання | Києво-Святошинський РП | -
1239 | ПТП 026530 040823 1 10 14 7 000000 1 | 2023-08-04 | ПТП 026530 040823 1 10 14 7 000000 1 | 2023-07-25 | 7 | Споживання | 2026 | ПС 110/10 кВ «Чабани», ЛЕП-10 кВ Л-ТП-274, ТП-10/0,4 кВ №469, ЛЕП-0,4 кВ Л-2 | - | 0.4 | Тимчасове приєднання | Києво-Святошинський РП | -
1240 | ПТП 026544 040823 1 10 14 7 000000 1 | 2023-08-04 | ПТП 026544 040823 1 10 14 7 000000 1 | 2023-07-26 | 14 | Споживання | 2026 | на вхідних клемах комутаційного апарату, встановленого в РУ-0,4 кВ ТП-10/0,4 кВ №2886; | - | 0.4 | Тимчасове приєднання | Києво-Святошинський РП | -
1241 | ПТП 026556 040823 1 10 17 7 000000 1 | 2023-08-04 | ПТП 026556 040823 1 10 17 7 000000 1 | 2023-07-26 | 12 | Споживання | 2026 | ПС 110/35/10 кВ "Обухів" | - | 0.4 | Тимчасове приєднання | Обухівський РП | -
1242 | ПТП 026561 040823 1 10 17 7 000000 1 | 2023-08-04 | ПТП 026561 040823 1 10 17 7 000000 1 | 2023-07-26 | 5 | Споживання | 2026 | на контактних приєднаннях до ЛЕП-0,4 кВ Л-7 від ТП-10/0,4 кВ №288; | - | 0.23 | Тимчасове приєднання | Обухівський РП | -
1243 | ПТП 026564 040823 1 10 25 7 000000 1 | 2023-08-04 | ПТП 026564 040823 1 10 25 7 000000 1 | 2023-07-27 | 80 | Споживання | 2026 | РУ-0,4 кВ ТП-10/0,4 кВ №103 | - | 0.4 | Тимчасове приєднання | Фастівський РП | -
1244 | ПТП 026573 040823 1 10 14 7 000000 1 | 2023-08-04 | ПТП 026573 040823 1 10 14 7 000000 1 | 2023-07-27 | 15 | Споживання | 2026 | ЛЕП-0,4 кВ Л-3 від ТП-10/0,4 кВ №3205 | - | 0.4 | Тимчасове приєднання | Києво-Святошинський РП | -
1245 | ПТП 026649 070823 1 10 17 7 000000 1 | 2023-08-07 | ПТП 026649 070823 1 10 17 7 000000 1 | 2023-07-28 | 40 | Споживання | 2026 | ПС 35/10 кВ "Халеп'я" | - | 0.4 | Тимчасове приєднання | Обухівський РП | -
1246 | ПТП 026664 070823 1 10 14 7 000000 1 | 2023-08-07 | ПТП 026664 070823 1 10 14 7 000000 1 | 2023-07-28 | 15 | Споживання | 2026 | ЛЕП-0,4 кВ Л-1 від ТП-10/0,4 кВ №3655 | - | 0.4 | Тимчасове приєднання | Києво-Святошинський РП | -
1247 | ПТП 026666 070823 1 10 14 7 000000 1 | 2023-08-07 | ПТП 026666 070823 1 10 14 7 000000 1 | 2023-07-28 | 20 | Споживання | 2026 | на контактних приєднаннях до ЛЕП-0,4 кВ Л-3 від ТП-10/0,4 кВ №1623; | - | 0.4 | Тимчасове приєднання | Києво-Святошинський РП | -
1248 | ПТП 026676 100823 1 10 14 7 000000 1 | 2023-08-10 | ПТП 026676 100823 1 10 14 7 000000 1 | 2023-07-31 | 40 | Споживання | 2026 | РУ-110 кВ ПС 110/10 кВ «Чабани» | - | 10 | Тимчасове приєднання | Києво-Святошинський РП | -
1249 | ПТП 026683 100823 1 10 05 7 000000 1 | 2023-08-10 | ПТП 026683 100823 1 10 05 7 000000 1 | 2023-07-31 | 7 | Споживання | 2026 | на контактних приєднаннях до ЛЕП-0,4 кВ Л-3 від ТП-10/0,4 кВ №216; | - | 0.4 | Тимчасове приєднання | Бородянський РП | -
1250 | ПТП 026684 100823 1 10 14 7 000000 1 | 2023-08-10 | ПТП 026684 100823 1 10 14 7 000000 1 | 2023-07-31 | 1250 | Споживання | 2026 | РУ-110 кВ ПС 110/10 кВ "Жуляни" | - | 0.4 | Тимчасове приєднання | Києво-Святошинський РП | -
1251 | ПТП 026705 100823 1 10 08 7 000000 1 | 2023-08-10 | ПТП 026705 100823 1 10 08 7 000000 1 | 2023-07-31 | 4200 | Споживання | 2026 | на вихідних клемах комутаційного апарату, встановленого в РУ-10 кВ ПС 110/10/6 кВ «Вишгород»; | - | 10 | Тимчасове приєднання | Вишгородський РП | -
1252 | ПТП 026706 100823 1 10 05 7 000000 1 | 2023-08-10 | ПТП 026706 100823 1 10 05 7 000000 1 | 2023-07-31 | 7 | Споживання | 2026 | ПС 110/35/10 кВ "Екскаваторна" | - | 0.4 | Тимчасове приєднання | Бородянський РП | -
1253 | ПТП 026716 100823 1 10 14 7 000000 1 | 2023-08-10 | ПТП 026716 100823 1 10 14 7 000000 1 | 2023-07-31 | 16 | Споживання | 2026 | ПС 110/10 кВ "Іскра", ЛЕП-10 кВ Л-ТП-442, ТП-10/0,4 кВ №3400, ЛЕП-0,4 кВ Л-2; | - | 0.4 | Тимчасове приєднання | Києво-Святошинський РП | -
1254 | ПТП 026732 100823 1 10 14 7 000000 1 | 2023-08-10 | ПТП 026732 100823 1 10 14 7 000000 1 | 2023-07-31 | 25 | Споживання | 2026 | ЛЕП-0,4 кВ Л-4 від ТП-10/0,4 кВ №3615 | - | 0.4 | Тимчасове приєднання | Києво-Святошинський РП | -
1255 | ПТП 026756 100823 1 10 07 7 000000 1 | 2023-08-10 | ПТП 026756 100823 1 10 07 7 000000 1 | 2023-07-31 | 5 | Споживання | 2026 | ТП-53 РУ-0,4кВ | - | 0.4 | Тимчасове приєднання | Васильківський РП | -
1256 | ПТП 026766 110823 1 10 06 7 000000 1 | 2023-08-11 | ПТП 026766 110823 1 10 06 7 000000 1 | 2023-08-02 | 10 | Споживання | 2026 | ЛЕП-0,4 кВ Л-3 від ТП-10/0,4 кВ №822 | - | 0.4 | Тимчасове приєднання | Броварський РП | -
1257 | ПТП 026771 110823 1 10 06 7 000000 1 | 2023-08-11 | ПТП 026771 110823 1 10 06 7 000000 1 | 2023-08-02 | 7 | Споживання | 2026 | ПС 35/10 кВ "Пухівка" | - | 0.23 | Тимчасове приєднання | Броварський РП | 2023-12-08
1258 | ПТП 026795 110823 1 10 06 7 000000 1 | 2023-08-11 | ПТП 026795 110823 1 10 06 7 000000 1 | 2023-08-03 | 12 | Споживання | 2026 | ПС 35/10 кВ "Пухівка" | - | 0.4 | Тимчасове приєднання | Броварський РП | -
1259 | ПТП 026811 110823 1 10 14 7 000000 1 | 2023-08-11 | ПТП 026811 110823 1 10 14 7 000000 1 | 2023-08-03 | 16 | Споживання | 2026 | ЛЕП-0,4 кВ Л-1 від ТП-10/0,4 кВ №2886 | - | 0.4 | Тимчасове приєднання | Києво-Святошинський РП | -
1260 | ПТП 026821 110823 1 10 14 7 000000 1 | 2023-08-11 | ПТП 026821 110823 1 10 14 7 000000 1 | 2023-08-03 | 5 | Споживання | 2026 | на контактних приєднаннях до ЛЕП-0,4 кВ Л-1 від ТП-10/0,4 кВ №3277 | - | 0.23 | Тимчасове приєднання | Києво-Святошинський РП | -
1261 | ПТП 026822 110823 1 10 02 7 000000 1 | 2023-08-11 | ПТП 026822 110823 1 10 02 7 000000 1 | 2023-08-02 | 10 | Споживання | 2026 | на вхідних клемах комутаційного апарату, встановленого в РУ-0,4 кВ ТП-10/0,4 кВ №366; | - | 0.4 | Тимчасове приєднання | Білоцерківський РП | -
1262 | ПТП 026832 170823 1 10 12 7 000000 1 | 2023-08-17 | ПТП 026832 170823 1 10 12 7 000000 1 | 2023-08-07 | 7 | Споживання | 2026 | на контактних приєднаннях до ЛЕП-0,4 кВ Л-3 від ТП-10/0,4 кВ №4459; | - | 0.4 | Тимчасове приєднання | Ірпінський РП | -
1263 | ПТП 026853 110823 1 10 14 7 000000 1 | 2023-08-11 | ПТП 026853 110823 1 10 14 7 000000 1 | 2023-08-01 | 8 | Споживання | 2026 | РУ-0,4 кВ ТП-10/0,4 кВ №2382 | - | 0.4 | Тимчасове приєднання | Києво-Святошинський РП | -
1264 | ПТП 026874 110823 1 10 04 7 000000 1 | 2023-08-11 | ПТП 026874 110823 1 10 04 7 000000 1 | 2023-08-03 | 6 | Споживання | 2026 | в місці приєднання до електричних мереж ПрАТ «ДТЕК КИЇВСЬКІ РЕГІОНАЛЬНІ ЕЛЕКТРОМЕРЕЖІ»; | - | 0.4 | Тимчасове приєднання | Бориспільський РП | -
1265 | ПТП 026885 110823 1 10 18 7 000000 1 | 2023-08-11 | ПТП 026885 110823 1 10 18 7 000000 1 | 2023-08-01 | 820 | Споживання | 2026 | на вихідних клемах комутаційного апарату, встановленого в РУ-10 кВ ПС 35/10 кВ «Комбікормовий завод»; | - | 0.4 | Тимчасове приєднання | Переяслав-Хмельницький РП | -
1266 | ПТП 026892 110823 1 10 23 7 000000 1 | 2023-08-11 | ПТП 026892 110823 1 10 23 7 000000 1 | 2023-08-02 | 5 | Споживання | 2026 | Л-ЛІСОВИЧІ | 62Z3859488754978 | 0.23 | Тимчасове приєднання | Таращанський РП | -
1267 | ПТП 026911 110823 1 10 14 7 000000 1 | 2023-08-11 | ПТП 026911 110823 1 10 14 7 000000 1 | 2023-08-02 | 16 | Споживання | 2026 | на контактних приєднаннях до ЛЕП-0,4 кВ Л-2 від ТП-10/0,4 кВ №2934 | - | 0.4 | Тимчасове приєднання | Києво-Святошинський РП | -
1268 | ПТП 026913 110823 1 10 14 7 000000 1 | 2023-08-11 | ПТП 026913 110823 1 10 14 7 000000 1 | 2023-08-03 | 7 | Споживання | 2026 | ПС 110/10 кВ «Жуляни», ЛЕП-10 кВ Л-ТП-550, ТП-10/0,4 кВ №556, ЛЕП-0,4 кВ Л- | - | 0.4 | Тимчасове приєднання | Києво-Святошинський РП | -
1269 | ПТП 026933 110823 1 10 15 7 000000 1 | 2023-08-11 | ПТП 026933 110823 1 10 15 7 000000 1 | 2023-08-03 | 16 | Споживання | 2026 | На контактних приєднаннях до ЛЕП-0,4 кВ Л-2 від ТП-10/0,4 кВ №1056 | - | 0.4 | Тимчасове приєднання | Макарівський РП | -
1270 | ПТП 026971 140823 1 10 07 7 000000 1 | 2023-08-14 | ПТП 026971 140823 1 10 07 7 000000 1 | 2023-08-04 | 13 | Споживання | 2026 | ТП-1579 РУ-0,4кВ | - | 0.4 | Тимчасове приєднання | Васильківський РП | -
1271 | ПТП 027008 140823 1 10 14 7 000000 1 | 2023-08-14 | ПТП 027008 140823 1 10 14 7 000000 1 | 2023-08-04 | 15 | Споживання | 2026 | ПС 35/10 кВ «Музичі», ЛЕП-10 кВ Л-ТП-421, ТП-10/0,4 кВ №1070, РУ-0,4 кВ | - | 0.4 | Тимчасове приєднання | Києво-Святошинський РП | -
1272 | ПТП 027022 140823 1 10 14 7 000000 1 | 2023-08-14 | ПТП 027022 140823 1 10 14 7 000000 1 | 2023-08-04 | 15 | Споживання | 2026 | ЛЕП-0,4 кВ Л-5 від ТП-10/0,4 кВ №3615 | - | 0.4 | Тимчасове приєднання | Києво-Святошинський РП | -
1273 | ПТП 027076 170823 1 10 14 7 000000 1 | 2023-08-17 | ПТП 027076 170823 1 10 14 7 000000 1 | 2023-08-07 | 16 | Споживання | 2026 | на контактних приєднаннях до ЛЕП-0,4 кВ Л-4 від ТП-10/0,4 кВ №1603; | - | 0.4 | Тимчасове приєднання | Києво-Святошинський РП | -
1274 | ПТП 027096 180823 1 10 06 7 000000 1 | 2023-08-18 | ПТП 027096 180823 1 10 06 7 000000 1 | 2023-08-10 | 10 | Споживання | 2026 | На контактних приєднаннях до ЛЕП-0,4 кВ Л-7 від ТП-10/0,4 кВ №598 | - | 0.4 | Тимчасове приєднання | Броварський РП | -
1275 | ПТП 027114 180823 1 10 07 7 000000 1 | 2023-08-18 | ПТП 027114 180823 1 10 07 7 000000 1 | 2023-08-09 | 17 | Споживання | 2026 | ТП-1442 РУ-0,4кВ | - | 0.4 | Тимчасове приєднання | Васильківський РП | -
1276 | ПТП 027115 180823 1 10 23 7 000000 1 | 2023-08-18 | ПТП 027115 180823 1 10 23 7 000000 1 | 2023-08-10 | 3 | Споживання | 2026 | Л-КЕРДАНИ | - | 0.23 | Тимчасове приєднання | Таращанський РП | -
1277 | ПТП 027128 180823 1 10 14 7 000000 1 | 2023-08-18 | ПТП 027128 180823 1 10 14 7 000000 1 | 2023-08-09 | 10 | Споживання | 2026 | ПС 110/10 кВ «Чабани», ЛЕП-10 кВ Л-ТП-274, ТП-10/0,4 кВ №2910, ЛЕП-0,4 кВ Л-3 | - | 0.4 | Тимчасове приєднання | Києво-Святошинський РП | -
1278 | ПТП 027133 180823 1 10 14 7 000000 1 | 2023-08-18 | ПТП 027133 180823 1 10 14 7 000000 1 | 2023-08-10 | 10 | Споживання | 2026 | ПС 110/10 кВ «Чабани», ЛЕП-10 кВ Л-ТП-483, ТП-10/0,4 кВ №3579, ЛЕП-0,4 кВ Л- | - | 0.4 | Тимчасове приєднання | Києво-Святошинський РП | -
1279 | ПТП 027145 180823 1 10 12 7 000000 1 | 2023-08-18 | ПТП 027145 180823 1 10 12 7 000000 1 | 2023-08-09 | 6.5 | Споживання | 2026 | ПС 110/10 кВ "Ірпінь" | - | 0.4 | Тимчасове приєднання | Ірпінський РП | -
1280 | ПТП 027155 180823 1 10 12 7 160224 2 | 2023-08-18 | ПТП 027155 180823 1 10 12 7 160224 2 | 2023-08-08 | 161 | Споживання | 2026 | ПС 110/10 кВ "Ірпінь" | - | 0.4 | Тимчасове приєднання | Ірпінський РП | -
1281 | ПТП 027156 180823 1 10 15 7 000000 1 | 2023-08-18 | ПТП 027156 180823 1 10 15 7 000000 1 | 2023-08-08 | 5 | Споживання | 2026 | на контактних приєднаннях до ЛЕП-0,4 кВ Л-3 від ТП-10/0,4 кВ №590; | - | 0.23 | Тимчасове приєднання | Макарівський РП | -
1282 | ПТП 027159 180823 1 10 15 7 000000 1 | 2023-08-18 | ПТП 027159 180823 1 10 15 7 000000 1 | 2023-08-09 | 20 | Споживання | 2026 | на контактних приєднаннях до ЛЕП-0,4 кВ Л-1 від ТП-10/0,4 кВ №971; | - | 0.4 | Тимчасове приєднання | Макарівський РП | -
1283 | ПТП 027161 180823 1 10 12 7 000000 1 | 2023-08-18 | ПТП 027161 180823 1 10 12 7 000000 1 | 2023-08-09 | 13 | Споживання | 2026 | на контактних приєднаннях до ЛЕП-0,4 кВ Л-3 від ТП-10/0,4 кВ №4484; | - | 0.4 | Тимчасове приєднання | Ірпінський РП | -
1284 | ПТП 027166 180823 1 10 14 7 000000 1 | 2023-08-18 | ПТП 027166 180823 1 10 14 7 000000 1 | 2023-08-10 | 650 | Споживання | 2026 | ПС 110/10 кВ "Чабани" | - | 0.4 | Тимчасове приєднання | Києво-Святошинський РП | -
1285 | ПТП 027177 180823 1 10 08 7 000000 1 | 2023-08-18 | ПТП 027177 180823 1 10 08 7 000000 1 | 2023-08-09 | 360 | Споживання | 2026 | РУ-6 кВ ПС 110/10/6 кВ «Вишгород»; | - | 0.4 | Тимчасове приєднання | Вишгородський РП | -
1286 | ПТП 027224 180823 1 10 17 7 000000 1 | 2023-08-18 | ПТП 027224 180823 1 10 17 7 000000 1 | 2023-08-10 | 5 | Споживання | 2026 | На контактних приєднаннях до ЛЕП-0,4 кВ Л-1 від ТП-10/0,4 кВ №1681 | 62Z6188899081078 | 0.4 | Тимчасове приєднання | Обухівський РП | -
1287 | ПТП 027227 180823 1 10 17 7 000000 1 | 2023-08-18 | ПТП 027227 180823 1 10 17 7 000000 1 | 2023-08-10 | 5 | Споживання | 2026 | На контактних приєднаннях до ЛЕП-0,4 кВ Л-4 від ТП-10/0,4 кВ №85 | - | 0.4 | Тимчасове приєднання | Обухівський РП | -
1288 | ПТП 027233 180823 1 10 07 7 000000 1 | 2023-08-18 | ПТП 027233 180823 1 10 07 7 000000 1 | 2023-08-10 | 16 | Споживання | 2026 | РУ-10 кВ ПС 110/10 кВ "Ліга-А"; | - | 0.4 | Тимчасове приєднання | Васильківський РП | -
1289 | ПТП 027238 180823 1 10 04 7 000000 1 | 2023-08-18 | ПТП 027238 180823 1 10 04 7 000000 1 | 2023-08-08 | 22 | Споживання | 2026 | в місці приєднання до електричних мереж ПрАТ «ДТЕК КИЇВСЬКІ РЕГІОНАЛЬНІ ЕЛЕКТРОМЕРЕЖІ»; | - | 0.4 | Тимчасове приєднання | Бориспільський РП | -
1290 | ПТП 027242 180823 1 10 04 7 000000 1 | 2023-08-18 | ПТП 027242 180823 1 10 04 7 000000 1 | 2023-08-08 | 37 | Споживання | 2026 | на вхідних клемах комутаційного апарату, встановленого в РУ-0,4 кВ ТП-10/0,4 кВ №229 | - | 0.4 | Тимчасове приєднання | Бориспільський РП | -
1291 | ПТП 027272 180823 1 10 04 7 000000 1 | 2023-08-18 | ПТП 027272 180823 1 10 04 7 000000 1 | 2023-08-10 | 10 | Споживання | 2026 | на контактних приєднаннях до ЛЕП-0,4 кВ Л-1 від ТП-10/0,4 кВ №1181 | - | 0.4 | Тимчасове приєднання | Бориспільський РП | -
1292 | ПТП 027290 210823 1 10 14 7 000000 1 | 2023-08-21 | ПТП 027290 210823 1 10 14 7 000000 1 | 2023-08-11 | 10 | Споживання | 2026 | на контактних приєднаннях до ЛЕП-0,4 кВ Л-2 від ТП-10/0,4 кВ №3141 | - | 0.4 | Тимчасове приєднання | Києво-Святошинський РП | -
1293 | ПТП 027301 210823 1 10 25 7 000000 1 | 2023-08-21 | ПТП 027301 210823 1 10 25 7 000000 1 | 2023-08-11 | 28 | Споживання | 2026 | ПС 110/35/10 кВ «Кожанка», ЛЕП-10 кВ «Триліси», ТП-10/0,4 кВ №116, РУ-0,4 кВ | - | 0.4 | Тимчасове приєднання | Фастівський РП | -
1294 | ПТП 027303 210823 1 10 09 7 000000 1 | 2023-08-21 | ПТП 027303 210823 1 10 09 7 000000 1 | 2023-08-11 | 10 | Споживання | 2026 | на контактних приєднаннях до ЛЕП-0,4 кВ Л-1 від ТП-10/0,4 кВ №3; | - | 0.4 | Тимчасове приєднання | Володарський РП | -
1295 | ПТП 027329 210823 1 10 12 7 000000 1 | 2023-08-21 | ПТП 027329 210823 1 10 12 7 000000 1 | 2023-08-11 | 16 | Споживання | 2026 | ПС 110/35/10 кВ "Біличі" | - | 0.4 | Тимчасове приєднання | Ірпінський РП | -
1296 | ПТП 027330 210823 1 10 12 7 000000 1 | 2023-08-21 | ПТП 027330 210823 1 10 12 7 000000 1 | 2023-08-11 | 16 | Споживання | 2026 | ПС 110/35/10 кВ "Біличі" | - | 0.4 | Тимчасове приєднання | Ірпінський РП | -
1297 | ПТП 027374 240823 1 10 03 7 000000 1 | 2023-08-24 | ПТП 027374 240823 1 10 03 7 000000 1 | 2023-08-14 | 65 | Споживання | 2026 | Л-24 " Резервна " | - | 0.4 | Тимчасове приєднання | Богуславський РП | -
1298 | ПТП 027385 240823 1 10 12 7 000000 1 | 2023-08-24 | ПТП 027385 240823 1 10 12 7 000000 1 | 2023-08-14 | 10 | Споживання | 2026 | на контактних приєднаннях до ЛЕП-0,4 кВ Л-2 від ТП-10/0,4 кВ №4457; | - | 0.4 | Тимчасове приєднання | Ірпінський РП | -
1299 | ПТП 027393 240823 1 10 17 7 000000 1 | 2023-08-24 | ПТП 027393 240823 1 10 17 7 000000 1 | 2023-08-14 | 5 | Споживання | 2026 | На контактних приєднаннях до ЛЕП-0,4 кВ Л-4 від ТП-10/0,4 кВ №1050 | - | 0.4 | Тимчасове приєднання | Обухівський РП | -
1300 | ПТП 027404 240823 1 10 17 7 000000 1 | 2023-08-24 | ПТП 027404 240823 1 10 17 7 000000 1 | 2023-08-14 | 15 | Споживання | 2026 | ПС 110/35/10 кВ «Обухів», ЛЕП-10 кВ Л-5 «Лукавиця», ТП-10/0,4 кВ №1586, ЛЕП-0,4 кВ Л-2 | - | 0.4 | Тимчасове приєднання | Обухівський РП | -
1301 | ПТП 027408 240823 1 10 18 7 000000 1 | 2023-08-24 | ПТП 027408 240823 1 10 18 7 000000 1 | 2023-08-14 | 100 | Споживання | 2026 | ПЛ-10кВ Л-28 «Єрківці», оп. 7. | - | 10 | Тимчасове приєднання | Переяслав-Хмельницький РП | -
1302 | ПТП 027417 250823 1 10 06 7 000000 1 | 2023-08-25 | ПТП 027417 250823 1 10 06 7 000000 1 | 2023-08-16 | 7 | Споживання | 2026 | ЛЕП-0,4 кВ Л-4 від ТП-10/0,4 кВ №921 | - | 0.23 | Тимчасове приєднання | Броварський РП | 2023-09-26
1303 | ПТП 027435 250823 1 10 14 7 000000 1 | 2023-08-25 | ПТП 027435 250823 1 10 14 7 000000 1 | 2023-08-15 | 20 | Споживання | 2026 | на контактних приєднаннях до ЛЕП-0,4 кВ Л-1 від ТП-10/0,4 кВ №2470 | - | 0.4 | Тимчасове приєднання | Києво-Святошинський РП | -
1304 | ПТП 027449 250823 1 10 11 7 000000 1 | 2023-08-25 | ПТП 027449 250823 1 10 11 7 000000 1 | 2023-08-15 | 200 | Споживання | 2026 | ПС 110/35/10 кВ "Богдани" | - | 10 | Тимчасове приєднання | Іванківський РП | -
1305 | ПТП 027450 250823 1 10 06 7 000000 1 | 2023-08-25 | ПТП 027450 250823 1 10 06 7 000000 1 | 2023-08-17 | 21 | Споживання | 2026 | РУ-0,4 кВ ТП-10/0,4 кВ №37; | - | 0.4 | Тимчасове приєднання | Броварський РП | -
1306 | ПТП 027458 250823 1 10 11 7 000000 1 | 2023-08-25 | ПТП 027458 250823 1 10 11 7 000000 1 | 2023-08-15 | 504 | Споживання | 2026 | ПС 110/35/10 кВ "Богдани" | - | 10 | Тимчасове приєднання | Іванківський РП | -
1307 | ПТП 027460 250823 1 10 06 7 000000 1 | 2023-08-25 | ПТП 027460 250823 1 10 06 7 000000 1 | 2023-08-17 | 92 | Споживання | 2026 | ПС 110/10 кВ "Металургійна" | - | 0.4 | Тимчасове приєднання | Броварський РП | -
1308 | ПТП 027509 250823 1 10 05 7 000000 1 | 2023-08-25 | ПТП 027509 250823 1 10 05 7 000000 1 | 2023-08-16 | 16 | Споживання | 2026 | на контактних приєднаннях до ЛЕП-0,4 кВ Л-1 від ТП-10/0,4 кВ №763; | - | 0.4 | Тимчасове приєднання | Бородянський РП | -
1309 | ПТП 027514 250823 1 10 02 7 000000 1 | 2023-08-25 | ПТП 027514 250823 1 10 02 7 000000 1 | 2023-08-16 | 7 | Споживання | 2026 | ПС 110/10 кВ "Заріччя" | - | 0.4 | Тимчасове приєднання | Білоцерківський РП | -
1310 | ПТП 027532 250823 1 10 05 7 000000 1 | 2023-08-25 | ПТП 027532 250823 1 10 05 7 000000 1 | 2023-08-16 | 7 | Споживання | 2026 | на контактних приєднаннях до ЛЕП-0,4 кВ Л-1 від ТП-10/0,4 кВ №766; | - | 0.4 | Тимчасове приєднання | Бородянський РП | -
1311 | ПТП 027550 250823 1 10 14 7 000000 1 | 2023-08-25 | ПТП 027550 250823 1 10 14 7 000000 1 | 2023-08-17 | 10 | Споживання | 2026 | ПС 110/10 кВ "Білогородка", ЛЕП-10 кВ Л-ТП-613, ТП-10/0,4 кВ №3199, ЛЕП-0,4 кВ Л-1 | - | 0.4 | Тимчасове приєднання | Києво-Святошинський РП | -
1312 | ПТП 027557 250823 1 10 02 7 000000 1 | 2023-08-25 | ПТП 027557 250823 1 10 02 7 000000 1 | 2023-08-17 | 12 | Споживання | 2026 | на контактних приєднаннях до ЛЕП-0,4 кВ Л-2 від ТП-10/0,4 кВ №657; | - | 0.4 | Тимчасове приєднання | Білоцерківський РП | -
1313 | ПТП 027563 250823 1 10 17 7 000000 1 | 2023-08-25 | ПТП 027563 250823 1 10 17 7 000000 1 | 2023-08-17 | 10 | Споживання | 2026 | На контактних приєднаннях до ЛЕП-0,4 кВ Л-1 від ТП-10/0,4 кВ №98 | - | 0.4 | Тимчасове приєднання | Обухівський РП | -
1314 | ПТП 027566 250823 1 10 17 7 000000 1 | 2023-08-25 | ПТП 027566 250823 1 10 17 7 000000 1 | 2023-08-15 | 13 | Споживання | 2026 | ПС 110/27,5/10 кВ «Підгірці», ЛЕП-10 кВ Л-68 «Підгірці», ТП-10/0,4 кВ №1724, ЛЕП-0,4 кВ Л-1 | 62Z4846642308058 | 0.4 | Тимчасове приєднання | Обухівський РП | 2023-10-13
1315 | ПТП 027575 250823 1 10 12 7 000000 1 | 2023-08-25 | ПТП 027575 250823 1 10 12 7 000000 1 | 2023-08-16 | 7 | Споживання | 2026 | ПС 110/10 кВ «Гостомель», ЛЕП-10 кВ Л-ТП-748, ТП-10/0,4 кВ №4458, ЛЕП-0,4 кВ Л-3 | - | 0.4 | Тимчасове приєднання | Ірпінський РП | -
1316 | ПТП 027576 250823 1 10 12 7 000000 1 | 2023-08-25 | ПТП 027576 250823 1 10 12 7 000000 1 | 2023-08-16 | 7 | Споживання | 2026 | ПС 110/10 кВ «Гостомель», ЛЕП-10 кВ Л-ТП-748, ТП-10/0,4 кВ №4458, ЛЕП-0,4 кВ Л-3 | - | 0.4 | Тимчасове приєднання | Ірпінський РП | -
1317 | ПТП 027589 250823 1 10 14 7 000000 1 | 2023-08-25 | ПТП 027589 250823 1 10 14 7 000000 1 | 2023-08-16 | 20 | Споживання | 2026 | ЛЕП-0,4 кВ Л-4 від ТП-10/0,4 кВ №2203 | - | 0.4 | Тимчасове приєднання | Києво-Святошинський РП | -
1318 | ПТП 027594 250823 1 10 14 7 000000 1 | 2023-08-25 | ПТП 027594 250823 1 10 14 7 000000 1 | 2023-08-17 | 16 | Споживання | 2026 | ЛЕП-0,4 кВ Л-2 від ТП-10/0,4 кВ №3715 | - | 0.4 | Тимчасове приєднання | Києво-Святошинський РП | -
1319 | ПТП 027595 250823 1 10 14 7 000000 1 | 2023-08-25 | ПТП 027595 250823 1 10 14 7 000000 1 | 2023-08-17 | 20 | Споживання | 2026 | на контактних приєднаннях до ЛЕП-0,4 кВ Л-2 від ТП-10/0,4 кВ №3389; | - | 0.4 | Тимчасове приєднання | Києво-Святошинський РП | -
1320 | ПТП 027604 250823 1 10 25 7 000000 1 | 2023-08-25 | ПТП 027604 250823 1 10 25 7 000000 1 | 2023-08-16 | 10 | Споживання | 2026 | ЛЕП-0,4 кВ Л-1 від ТП-10/0,4 кВ №464; | - | 0.4 | Тимчасове приєднання | Фастівський РП | -
1321 | ПТП 027613 280823 2 10 27 7 000000 1 | 2023-08-28 | ПТП 027613 280823 2 10 27 7 000000 1 | 2023-08-18 | 13 | Споживання | 2026 | ПС 35/10 кВ "Гореничі", ЛЕП-10 кВ Л-ТП-1493-І, ТП-10/0,4 кВ №3019, ЛЕП-0,4 кВ Л-1 | - | 0.4 | Тимчасове приєднання | Києво-Святошинський РП | -
1322 | ПТП 027625 280823 1 10 14 7 000000 1 | 2023-08-28 | ПТП 027625 280823 1 10 14 7 000000 1 | 2023-08-18 | 80 | Споживання | 2026 | РУ-0,4 кВ ТП-10/0,4 кВ №659 | 62Z3027039255389 | 0.4 | Тимчасове приєднання | Києво-Святошинський РП | -
1323 | ПТП 027657 280823 1 10 15 7 000000 1 | 2023-08-28 | ПТП 027657 280823 1 10 15 7 000000 1 | 2023-08-18 | 194 | Споживання | 2026 | ПС 35/10 кВ "Бишів" | - | 0.4 | Тимчасове приєднання | Макарівський РП | -
1324 | ПТП 027669 310823 1 10 05 7 000000 1 | 2023-08-31 | ПТП 027669 310823 1 10 05 7 000000 1 | 2023-08-21 | 7 | Споживання | 2026 | ПС 110/35/10 кВ "Екскаваторна", ЛЕП-10 кВ Л-19 «Майданівка», ТП-10/0,4 кВ №766, ЛЕП-0,4 кВ Л-1 | - | 0.4 | Тимчасове приєднання | Бородянський РП | -
1325 | ПТП 027671 310823 1 10 14 7 000000 1 | 2023-08-31 | ПТП 027671 310823 1 10 14 7 000000 1 | 2023-08-21 | 16 | Споживання | 2026 | ПС 110/10 кВ "Білогородка", ЛЕП-10 кВ Л-ТП-309, ТП-10/0,4 кВ №312, ЛЕП-0,4 кВ Л-3 | - | 0.4 | Тимчасове приєднання | Києво-Святошинський РП | -
1326 | ПТП 027692 310823 1 10 03 7 000000 1 | 2023-08-31 | ПТП 027692 310823 1 10 03 7 000000 1 | 2023-08-21 | 143 | Споживання | 2026 | Л-19 " Васильків " | - | 10 | Тимчасове приєднання | Богуславський РП | -
1327 | ПТП 027711 310823 1 10 04 7 000000 1 | 2023-08-31 | ПТП 027711 310823 1 10 04 7 000000 1 | 2023-08-21 | 17 | Споживання | 2026 | на контактних приєднаннях до ЛЕП-0,4 кВ Л-5 від ТП-10/0,4 кВ №1259; | - | 0.4 | Тимчасове приєднання | Бориспільський РП | -
1328 | ПТП 027718 310823 1 10 14 7 000000 1 | 2023-08-31 | ПТП 027718 310823 1 10 14 7 000000 1 | 2023-08-21 | 8 | Споживання | 2026 | ЛЕП-0,4 кВ Л-2 від ТП-10/0,4 кВ №3147 | - | 0.4 | Тимчасове приєднання | Києво-Святошинський РП | -
1329 | ПТП 027719 310823 1 10 14 7 000000 1 | 2023-08-31 | ПТП 027719 310823 1 10 14 7 000000 1 | 2023-08-21 | 8 | Споживання | 2026 | на контактних приєднаннях до ЛЕП-0,4 кВ Л-2 від ТП-10/0,4 кВ №3147; | - | 0.4 | Тимчасове приєднання | Києво-Святошинський РП | -
1330 | ПТП 027720 310823 1 10 14 7 000000 1 | 2023-08-31 | ПТП 027720 310823 1 10 14 7 000000 1 | 2023-08-21 | 8 | Споживання | 2026 | ЛЕП-0,4 кВ Л-2 від ТП-10/0,4 кВ №3147 | - | 0.4 | Тимчасове приєднання | Києво-Святошинський РП | -
1331 | ПТП 027726 310823 1 10 06 7 000000 1 | 2023-08-31 | ПТП 027726 310823 1 10 06 7 000000 1 | 2023-08-21 | 10 | Споживання | 2026 | ПС 35/10 кВ "Пухівка" | - | 0.4 | Тимчасове приєднання | Броварський РП | -
1332 | ПТП 027729 310823 1 10 14 7 000000 1 | 2023-08-31 | ПТП 027729 310823 1 10 14 7 000000 1 | 2023-08-21 | 8 | Споживання | 2026 | ПС 110/10 кВ "Жуляни" | 62Z6894530297099 | 0.4 | Тимчасове приєднання | Києво-Святошинський РП | -
1333 | ПТП 027743 010923 1 10 21 7 000000 1 | 2023-09-01 | ПТП 027743 010923 1 10 21 7 000000 1 | 2023-08-24 | 25 | Споживання | 2026 | ЛЕП-0,4 кВ Л-2 від ТП-10/0,4 кВ №94; | - | 0.4 | Тимчасове приєднання | Сквирський РП | -
1334 | ПТП 027751 010923 1 10 12 7 000000 1 | 2023-09-01 | ПТП 027751 010923 1 10 12 7 000000 1 | 2023-08-22 | 7 | Споживання | 2026 | ПС 110/10 кВ "Немішаєве" | - | 0.4 | Тимчасове приєднання | Ірпінський РП | -
1335 | ПТП 027756 010923 1 10 06 7 000000 1 | 2023-09-01 | ПТП 027756 010923 1 10 06 7 000000 1 | 2023-08-22 | 9 | Споживання | 2026 | ПС 110/35/10 кВ "Княжичі" | - | 0.4 | Тимчасове приєднання | Броварський РП | -
1336 | ПТП 027771 010923 1 10 14 7 000000 1 | 2023-09-01 | ПТП 027771 010923 1 10 14 7 000000 1 | 2023-08-23 | 10 | Споживання | 2026 | ПС 110/10 кВ "Микільська", ЛЕП-10 кВ Л-РП-126-ІІ, ТП-10/0,4 кВ №534, ЛЕП-0,4 кВ Л-2 | - | 0.4 | Тимчасове приєднання | Києво-Святошинський РП | -
1337 | ПТП 027774 010923 1 10 14 7 000000 1 | 2023-09-01 | ПТП 027774 010923 1 10 14 7 000000 1 | 2023-08-23 | 10 | Споживання | 2026 | ЛЕП-0,4 кВ Л-1 від ТП-10/0,4 кВ №2216 | 62Z3272794135318 | 0.4 | Тимчасове приєднання | Києво-Святошинський РП | -
1338 | ПТП 027788 010923 1 10 14 7 000000 1 | 2023-09-01 | ПТП 027788 010923 1 10 14 7 000000 1 | 2023-08-22 | 10 | Споживання | 2026 | ПС 110/10 кВ "Білогородка", ЛЕП-10 кВ Л-ТП-57, ТП-10/0,4 кВ №1875, ЛЕП-0,4 кВ Л-1 | 62Z1509225111372 | 0.4 | Тимчасове приєднання | Києво-Святошинський РП | -
1339 | ПТП 027801 010923 1 10 07 7 000000 1 | 2023-09-01 | ПТП 027801 010923 1 10 07 7 000000 1 | 2023-08-23 | 10 | Споживання | 2026 | ТП-381 РУ-0,4кВ | - | 0.4 | Тимчасове приєднання | Васильківський РП | -
1340 | ПТП 027804 010923 1 10 23 7 000000 1 | 2023-09-01 | ПТП 027804 010923 1 10 23 7 000000 1 | 2023-08-23 | 20 | Споживання | 2026 | ЛЕП-0,4 кВ Л-1 від ТП-10/0,4 кВ №417; | 62Z7520799581889 | 0.4 | Тимчасове приєднання | Таращанський РП | -
1341 | ПТП 027808 010923 1 10 14 7 000000 1 | 2023-09-01 | ПТП 027808 010923 1 10 14 7 000000 1 | 2023-08-23 | 16 | Споживання | 2026 | на контактних приєднаннях до ЛЕП-0,4 кВ Л-2 від ТП-10/0,4 кВ №3526; | 62Z7877812200999 | 0.4 | Тимчасове приєднання | Києво-Святошинський РП | -
1342 | ПТП 027813 010923 1 10 14 7 000000 1 | 2023-09-01 | ПТП 027813 010923 1 10 14 7 000000 1 | 2023-08-24 | 15 | Споживання | 2026 | ЛЕП-0,4 кВ Л-2 від ТП-10/0,4 кВ №3444 | 62Z0604926139846 | 0.4 | Тимчасове приєднання | Києво-Святошинський РП | -
1343 | ПТП 027844 010923 1 10 14 7 000000 1 | 2023-09-01 | ПТП 027844 010923 1 10 14 7 000000 1 | 2023-08-22 | 50 | Споживання | 2026 | на вхідних клемах комутаційного апарату, встановленого в РУ-0,4 кВ ТП-10/0,4 кВ №3210 | 62Z7975997560999 | 0.4 | Тимчасове приєднання | Києво-Святошинський РП | -
1344 | ПТП 027845 010923 1 10 14 7 000000 1 | 2023-09-01 | ПТП 027845 010923 1 10 14 7 000000 1 | 2023-08-22 | 50 | Споживання | 2026 | РУ-10 кВ ПС 110/10 кВ "Білогородка"; | 62Z6616828450014 | 0.4 | Тимчасове приєднання | Києво-Святошинський РП | -
1345 | ПТП 027855 010923 1 10 14 7 000000 1 | 2023-09-01 | ПТП 027855 010923 1 10 14 7 000000 1 | 2023-08-23 | 17 | Споживання | 2026 | на контактних приєднаннях до ЛЕП-0,4 кВ Л-8 від ТП-10/0,4 кВ №48; | 62Z3052490354901 | 0.4 | Тимчасове приєднання | Києво-Святошинський РП | -
1346 | ПТП 027864 010923 1 10 14 7 000000 1 | 2023-09-01 | ПТП 027864 010923 1 10 14 7 000000 1 | 2023-08-22 | 20 | Споживання | 2026 | ЛЕП-0,4 кВ Л-2 від ТП-10/0,4 кВ №3674 | 62Z1973356342489 | 0.4 | Тимчасове приєднання | Києво-Святошинський РП | 2023-11-10
1347 | ПТП 027869 010923 1 10 14 7 000000 1 | 2023-09-01 | ПТП 027869 010923 1 10 14 7 000000 1 | 2023-08-24 | 55 | Споживання | 2026 | РУ-0,4 кВ ТП-10/0,4 кВ №3293 | - | 0.4 | Тимчасове приєднання | Києво-Святошинський РП | -
1348 | ПТП 027875 010923 1 10 04 7 000000 1 | 2023-09-01 | ПТП 027875 010923 1 10 04 7 000000 1 | 2023-08-22 | 7 | Споживання | 2026 | ЛЕП-0,4 кВ Л-5 від ТП-10/0,4 кВ №1732 | 62Z1547836928399 | 0.4 | Тимчасове приєднання | Бориспільський РП | -
1349 | ПТП 027906 010923 1 10 12 7 000000 1 | 2023-09-01 | ПТП 027906 010923 1 10 12 7 000000 1 | 2023-08-23 | 13 | Споживання | 2026 | РУ-10 кВ ПС 110/10 кВ «Гостомель»; | 62Z0302411625089 | 0.4 | Тимчасове приєднання | Ірпінський РП | -
1350 | ПТП 027918 010923 1 10 21 7 000000 1 | 2023-09-01 | ПТП 027918 010923 1 10 21 7 000000 1 | 2023-08-23 | 10 | Споживання | 2026 | РУ-0,4 кВ ТП-10/0,4 кВ №135 | 62Z7427732946099 | 0.4 | Тимчасове приєднання | Сквирський РП | -
1351 | ПТП 027964 040923 1 10 02 7 000000 1 | 2023-09-04 | ПТП 027964 040923 1 10 02 7 000000 1 | 2023-08-25 | 60 | Споживання | 2026 | ПС 110/35/10 кВ "Рось" | - | 0.4 | Тимчасове приєднання | Білоцерківський РП | -
1352 | ПТП 027977 070923 1 10 03 7 000000 1 | 2023-09-07 | ПТП 027977 070923 1 10 03 7 000000 1 | 2023-08-28 | 6 | Споживання | 2026 | Л-31 " Дибинці " | - | 0.23 | Тимчасове приєднання | Богуславський РП | -
1353 | ПТП 027979 070923 1 10 14 7 000000 1 | 2023-09-07 | ПТП 027979 070923 1 10 14 7 000000 1 | 2023-08-28 | 16 | Споживання | 2026 | на контактних приєднаннях до ЛЕП-0,4 кВ Л-2 від ТП-10/0,4 кВ №3568 | 62Z2592643775799 | 0.4 | Тимчасове приєднання | Києво-Святошинський РП | -
1354 | ПТП 027985 070923 1 10 14 7 000000 1 | 2023-09-07 | ПТП 027985 070923 1 10 14 7 000000 1 | 2023-08-28 | 50 | Споживання | 2026 | РУ-10 кВ ПС 110/10 кВ "Білогородка" | 62Z9052882000004 | 0.4 | Тимчасове приєднання | Києво-Святошинський РП | -
1355 | ПТП 027986 070923 1 10 14 7 000000 1 | 2023-09-07 | ПТП 027986 070923 1 10 14 7 000000 1 | 2023-08-28 | 50 | Споживання | 2026 | РУ-10 кВ ПС 110/10 кВ "Білогородка"; | 62Z6832315389198 | 0.4 | Тимчасове приєднання | Києво-Святошинський РП | -
1356 | ПТП 027987 070923 1 10 14 7 000000 1 | 2023-09-07 | ПТП 027987 070923 1 10 14 7 000000 1 | 2023-08-28 | 50 | Споживання | 2026 | РУ-10 кВ ПС 110/10 кВ "Білогородка"; | 62Z0327224241789 | 0.4 | Тимчасове приєднання | Києво-Святошинський РП | -
1357 | ПТП 027993 070923 1 10 14 7 000000 1 | 2023-09-07 | ПТП 027993 070923 1 10 14 7 000000 1 | 2023-08-28 | 10 | Споживання | 2026 | на контактних приєднаннях до ЛЕП-0,4 кВ Л-2 від ТП-10/0,4 кВ №3186; | 62Z7376982196396 | 0.4 | Тимчасове приєднання | Києво-Святошинський РП | -
1358 | ПТП 027994 070923 1 10 14 7 000000 1 | 2023-09-07 | ПТП 027994 070923 1 10 14 7 000000 1 | 2023-08-28 | 10 | Споживання | 2026 | ЛЕП-0,4 кВ Л-2 від ТП-10/0,4 кВ №3345; | 62Z7077678571506 | 0.4 | Тимчасове приєднання | Києво-Святошинський РП | -
1359 | ПТП 028001 070923 1 10 12 7 000000 1 | 2023-09-07 | ПТП 028001 070923 1 10 12 7 000000 1 | 2023-08-28 | 8 | Споживання | 2026 | ПС 110/10 кВ "Ірпінь" | - | 0.4 | Тимчасове приєднання | Ірпінський РП | -
1360 | ПТП 028009 070923 1 10 04 7 000000 1 | 2023-09-07 | ПТП 028009 070923 1 10 04 7 000000 1 | 2023-08-28 | 15 | Споживання | 2026 | ЛЕП-0,4 кВ Л-3 від ТП-10/0,4 кВ №2110 | 62Z0446096679798 | 0.4 | Тимчасове приєднання | Бориспільський РП | -
1361 | ПТП 028013 070923 1 10 05 7 000000 1 | 2023-09-07 | ПТП 028013 070923 1 10 05 7 000000 1 | 2023-08-28 | 6 | Споживання | 2026 | в місці приєднання до електричних мереж ПрАТ «ДТЕК КИЇВСЬКІ РЕГІОНАЛЬНІ ЕЛЕКТРОМЕРЕЖІ» (існуюча) | - | 0.4 | Тимчасове приєднання | Бородянський РП | -
1362 | ПТП 028014 070923 1 10 06 7 000000 1 | 2023-09-07 | ПТП 028014 070923 1 10 06 7 000000 1 | 2023-08-28 | 7 | Споживання | 2026 | на контактних приєднаннях до ЛЕП-0,4 кВ Л-2 від ТП-10/0,4 кВ №1212; | 62Z9262081157284 | 0.4 | Тимчасове приєднання | Броварський РП | -
1363 | ПТП 028018 070923 1 10 06 7 000000 1 | 2023-09-07 | ПТП 028018 070923 1 10 06 7 000000 1 | 2023-08-28 | 12 | Споживання | 2026 | ТП-712 Л-4 оп.11 | 62Z4125936717348 | 0.4 | Тимчасове приєднання | Броварський РП | -
1364 | ПТП 028030 070923 1 10 08 7 000000 1 | 2023-09-07 | ПТП 028030 070923 1 10 08 7 000000 1 | 2023-08-28 | 25 | Споживання | 2026 | на контактних приєднаннях до ЛЕП-0,4 кВ Л-1 від ТП-6/0,4 кВ №784; | 62Z3950667209423 | 0.4 | Тимчасове приєднання | Вишгородський РП | -
1365 | ПТП 028045 080923 1 10 17 7 000000 1 | 2023-09-08 | ПТП 028045 080923 1 10 17 7 000000 1 | 2023-08-29 | 13 | Споживання | 2026 | ПС 110/27,5/10 кВ "Підгірці" | 62Z4123562408199 | 0.4 | Тимчасове приєднання | Обухівський РП | -
1366 | ПТП 028059 080923 1 10 02 7 000000 1 | 2023-09-08 | ПТП 028059 080923 1 10 02 7 000000 1 | 2023-08-30 | 14 | Споживання | 2026 | ПС 110/35/10 кВ "Сільмаш" | 62Z0774348764420 | 0.4 | Тимчасове приєднання | Білоцерківський РП | -
1367 | ПТП 028061 080923 1 10 02 7 000000 1 | 2023-09-08 | ПТП 028061 080923 1 10 02 7 000000 1 | 2023-08-30 | 7 | Споживання | 2026 | на контактних приєднаннях до ЛЕП-0,4 кВ Л-1 від ТП-10/0,4 кВ №59; | 62Z8308253288578 | 0.4 | Тимчасове приєднання | Білоцерківський РП | -
1368 | ПТП 028110 080923 1 10 12 7 000000 1 | 2023-09-08 | ПТП 028110 080923 1 10 12 7 000000 1 | 2023-08-29 | 13 | Споживання | 2026 | ПС 110/10 кВ "Ірпінь" | - | 0.4 | Тимчасове приєднання | Ірпінський РП | -
1369 | ПТП 028116 080923 1 10 12 7 000000 1 | 2023-09-08 | ПТП 028116 080923 1 10 12 7 000000 1 | 2023-08-30 | 7 | Споживання | 2026 | ПС 110/10 кВ "Немішаєве" | 62Z6161232401272 | 0.4 | Тимчасове приєднання | Ірпінський РП | -
1370 | ПТП 028147 080923 1 10 13 7 000000 1 | 2023-09-08 | ПТП 028147 080923 1 10 13 7 000000 1 | 2023-08-31 | 225 | Споживання | 2026 | РУ-10 кВ ПС 35/10 кВ «Березівка»; | 62Z9095938379500 | 0.4 | Тимчасове приєднання | Кагарлицький РП | -
1371 | ПТП 028166 080923 1 10 14 7 000000 1 | 2023-09-08 | ПТП 028166 080923 1 10 14 7 000000 1 | 2023-08-31 | 13 | Споживання | 2026 | ЛЕП-0,4 кВ Л-2 від ТП-10/0,4 кВ №3255 | 62Z8690547756499 | 0.4 | Тимчасове приєднання | Києво-Святошинський РП | -
1372 | ПТП 028167 080923 1 10 14 7 000000 1 | 2023-09-08 | ПТП 028167 080923 1 10 14 7 000000 1 | 2023-08-31 | 20 | Споживання | 2026 | на вхідних клемах комутаційного апарату, встановленого в РУ-0,4 кВ ТП-10/0,4 кВ №3689; | 62Z1858077371402 | 0.4 | Тимчасове приєднання | Києво-Святошинський РП | -
1373 | ПТП 028182 080923 1 10 14 7 000000 1 | 2023-09-08 | ПТП 028182 080923 1 10 14 7 000000 1 | 2023-08-31 | 10 | Споживання | 2026 | РУ-0,4 кВ ТП-10/0,4 кВ №3413 | 62Z4899277759688 | 0.4 | Тимчасове приєднання | Києво-Святошинський РП | -
1374 | ПТП 028223 080923 1 10 18 7 000000 1 | 2023-09-08 | ПТП 028223 080923 1 10 18 7 000000 1 | 2023-08-31 | 5 | Споживання | 2026 | ЛЕП-0,4кВ Л-2 від ТП-10/0,4кВ №162. | 62Z3711530608189 | 0.4 | Тимчасове приєднання | Переяслав-Хмельницький РП | -
1375 | ПТП 028227 080923 1 10 01 7 000000 1 | 2023-09-08 | ПТП 028227 080923 1 10 01 7 000000 1 | 2023-08-31 | 200 | Споживання | 2026 | на контактних приєднаннях до ЛЕП-10 кВ Л-70 «Хімсклад»; | 62Z8729181690299 | 10 | Тимчасове приєднання | Баришівський РП | -
1376 | ПТП 028235 110923 1 10 14 7 000000 1 | 2023-09-11 | ПТП 028235 110923 1 10 14 7 000000 1 | 2023-09-01 | 8 | Споживання | 2026 | ПС 35/10 кВ «Гнатівка», ЛЕП-10 кВ Л-ТП-736, ТП-10/0,4 кВ №589, ЛЕП-0,4 кВ Л-5 | - | 0.4 | Тимчасове приєднання | Києво-Святошинський РП | -
1377 | ПТП 028243 110923 1 10 17 7 000000 1 | 2023-09-11 | ПТП 028243 110923 1 10 17 7 000000 1 | 2023-09-06 | 170 | Споживання | 2026 | ПС 35/10 кВ "Дачна" | - | 10 | Тимчасове приєднання | Обухівський РП | -
1378 | ПТП 028258 110923 1 10 04 7 000000 1 | 2023-09-11 | ПТП 028258 110923 1 10 04 7 000000 1 | 2023-09-01 | 11.5 | Споживання | 2026 | на контактних приєднаннях до ЛЕП-0,4 кВ Л-9 від ТП-10/0,4 кВ №82 | - | 0.4 | Тимчасове приєднання | Бориспільський РП | -
1379 | ПТП 028270 110923 1 10 07 7 000000 1 | 2023-09-11 | ПТП 028270 110923 1 10 07 7 000000 1 | 2023-09-01 | 35 | Споживання | 2026 | ТП-608 РУ-0,4кВ | - | 0.4 | Тимчасове приєднання | Васильківський РП | -
1380 | ПТП 028274 110923 1 10 15 7 000000 1 | 2023-09-11 | ПТП 028274 110923 1 10 15 7 000000 1 | 2023-09-01 | 8 | Споживання | 2026 | на контактних приєднаннях до ЛЕП-0,4 кВ Л-1 від ТП-10/0,4 кВ №148; | - | 0.4 | Тимчасове приєднання | Макарівський РП | -
1381 | ПТП 028298 140923 1 10 07 7 000000 1 | 2023-09-14 | ПТП 028298 140923 1 10 07 7 000000 1 | 2023-09-04 | 25 | Споживання | 2026 | ТП-1660 РУ-0,4кВ | 62Z7700753533900 | 0.4 | Тимчасове приєднання | Васильківський РП | -
1382 | ПТП 028302 140923 1 10 07 7 000000 1 | 2023-09-14 | ПТП 028302 140923 1 10 07 7 000000 1 | 2023-09-04 | 12.5 | Споживання | 2026 | ТП-966 РУ-0,4кВ | 62Z0909620943198 | 0.4 | Тимчасове приєднання | Васильківський РП | -
1383 | ПТП 028312 140923 1 10 02 7 000000 1 | 2023-09-14 | ПТП 028312 140923 1 10 02 7 000000 1 | 2023-09-04 | 345 | Споживання | 2026 | ПС 110/35/10 кВ "Сільмаш" | - | 0.4 | Тимчасове приєднання | Білоцерківський РП | -
1384 | ПТП 028332 140923 1 10 07 7 000000 1 | 2023-09-14 | ПТП 028332 140923 1 10 07 7 000000 1 | 2023-09-04 | 20 | Споживання | 2026 | ТП-1511 РУ-0,4кВ | 62Z2951403086640 | 0.4 | Тимчасове приєднання | Васильківський РП | -
1385 | ПТП 028350 140923 1 10 14 7 000000 1 | 2023-09-14 | ПТП 028350 140923 1 10 14 7 000000 1 | 2023-09-04 | 10 | Споживання | 2026 | ЛЕП-10 кВ Л-ТП-1950 | - | 0.4 | Тимчасове приєднання | Києво-Святошинський РП | -
1386 | ПТП 028362 140923 1 10 14 7 000000 1 | 2023-09-14 | ПТП 028362 140923 1 10 14 7 000000 1 | 2023-09-04 | 20 | Споживання | 2026 | на контактних приєднаннях до ЛЕП-0,4 кВ Л-1 від ТП-10/0,4 кВ №3355; | 62Z3970431398389 | 0.4 | Тимчасове приєднання | Києво-Святошинський РП | -
1387 | ПТП 028363 140923 1 10 14 7 000000 1 | 2023-09-14 | ПТП 028363 140923 1 10 14 7 000000 1 | 2023-09-04 | 12.5 | Споживання | 2026 | на контактних приєднаннях до ЛЕП-0,4 кВ Л-1 від ТП-10/0,4 кВ №3400 | - | 0.4 | Тимчасове приєднання | Києво-Святошинський РП | -
1388 | ПТП 028386 140923 1 10 14 7 000000 1 | 2023-09-14 | ПТП 028386 140923 1 10 14 7 000000 1 | 2023-09-04 | 10 | Споживання | 2026 | ЛЕП-10 кВ Л-ТП-4620 | 62Z1779477929535 | 0.4 | Тимчасове приєднання | Києво-Святошинський РП | -
1389 | ПТП 028392 150923 1 10 25 7 000000 1 | 2023-09-15 | ПТП 028392 150923 1 10 25 7 000000 1 | 2023-09-08 | 430 | Споживання | 2026 | ПС 110/35/10 кВ "Фастів" | - | 0.4 | Тимчасове приєднання | Фастівський РП | -
1390 | ПТП 028398 150923 1 10 06 7 000000 1 | 2023-09-15 | ПТП 028398 150923 1 10 06 7 000000 1 | 2023-09-06 | 10 | Споживання | 2026 | ЛЕП-0,4 кВ Л-1 від ТП-10/0,4 кВ №1648; | 62Z4691595845077 | 0.4 | Тимчасове приєднання | Броварський РП | -
1391 | ПТП 028416 150923 1 10 14 7 000000 1 | 2023-09-15 | ПТП 028416 150923 1 10 14 7 000000 1 | 2023-09-05 | 20 | Споживання | 2026 | на контактних приєднаннях до ЛЕП-0,4 кВ Л-2 від ТП-10/0,4 кВ №3337; | 62Z5289083217079 | 0.4 | Тимчасове приєднання | Києво-Святошинський РП | -
1392 | ПТП 028435 150923 1 10 14 7 000000 1 | 2023-09-15 | ПТП 028435 150923 1 10 14 7 000000 1 | 2023-09-05 | 13 | Споживання | 2026 | ПС 110/10 кВ «Іскра», ЛЕП-10 кВ Л-ТП-442, ТП-10/0,4 кВ №3400, ЛЕП-0,4 кВ Л-1 | 62Z0747268398971 | 0.4 | Тимчасове приєднання | Києво-Святошинський РП | -
1393 | ПТП 028445 150923 1 10 02 7 000000 1 | 2023-09-15 | ПТП 028445 150923 1 10 02 7 000000 1 | 2023-09-06 | 9 | Споживання | 2026 | На контактних приєднаннях до ЛЕП-0,4 кВ Л-7 від ТП-10/0,4 кВ №242 | - | 0.4 | Тимчасове приєднання | Білоцерківський РП | -
1394 | ПТП 028463 150923 1 10 17 7 000000 1 | 2023-09-15 | ПТП 028463 150923 1 10 17 7 000000 1 | 2023-09-07 | 1 | Споживання | 2026 | ПС 35/10 кВ "Дачна" | - | 10 | Тимчасове приєднання | Обухівський РП | -
1395 | ПТП 028474 150923 1 10 04 7 000000 1 | 2023-09-15 | ПТП 028474 150923 1 10 04 7 000000 1 | 2023-09-07 | 50 | Споживання | 2026 | на контактних приєднаннях до ЛЕП-10 кВ Л-187 «Гнідин»; | 62Z7199182523705 | 10 | Тимчасове приєднання | Бориспільський РП | -
1396 | ПТП 028490 150923 1 10 14 7 000000 1 | 2023-09-15 | ПТП 028490 150923 1 10 14 7 000000 1 | 2023-09-05 | 10 | Споживання | 2026 | на контактних приєднаннях до ЛЕП-0,4 кВ Л-1 від ТП-10/0,4 кВ №3336 | 62Z2059988101749 | 0.4 | Тимчасове приєднання | Києво-Святошинський РП | -
1397 | ПТП 028508 150923 1 10 14 7 000000 1 | 2023-09-15 | ПТП 028508 150923 1 10 14 7 000000 1 | 2023-09-06 | 17 | Споживання | 2026 | на контактних приєднаннях до ЛЕП-0,4 кВ Л-3 від ТП-10/0,4 кВ №3271; | 62Z1881608972859 | 0.4 | Тимчасове приєднання | Києво-Святошинський РП | -
1398 | ПТП 028528 150923 1 10 14 7 000000 1 | 2023-09-15 | ПТП 028528 150923 1 10 14 7 000000 1 | 2023-09-07 | 10.4 | Споживання | 2026 | ПС 110/10 кВ "Білогородка" КЛ 10 кВ Л-РП-2650-IЗТП №3070 с.С.Борщагівка | - | 0.4 | Тимчасове приєднання | Києво-Святошинський РП | -
1399 | ПТП 028545 150923 1 10 06 7 000000 1 | 2023-09-15 | ПТП 028545 150923 1 10 06 7 000000 1 | 2023-09-07 | 20 | Споживання | 2026 | ПС 110/10 кВ "Алюмінієва" | 62Z7956657980999 | 0.4 | Тимчасове приєднання | Броварський РП | -
1400 | ПТП 028554 150923 1 10 05 7 000000 1 | 2023-09-15 | ПТП 028554 150923 1 10 05 7 000000 1 | 2023-09-06 | 7 | Споживання | 2026 | на контактних приєднаннях до ЛЕП-0,4 кВ Л-3 від ТП-10/0,4 кВ №176; | 62Z4868484885668 | 0.4 | Тимчасове приєднання | Бородянський РП | -
1401 | ПТП 028559 150923 1 10 05 7 000000 1 | 2023-09-15 | ПТП 028559 150923 1 10 05 7 000000 1 | 2023-09-07 | 20 | Споживання | 2026 | на контактних приєднаннях до ЛЕП-0,4 кВ Л-1 від ТП-10/0,4 кВ №48; | 62Z8105769299444 | 0.4 | Тимчасове приєднання | Бородянський РП | -
1402 | ПТП 028575 150923 1 10 17 7 000000 1 | 2023-09-15 | ПТП 028575 150923 1 10 17 7 000000 1 | 2023-09-06 | 5 | Споживання | 2026 | ПС 35/10 кВ "Вільшанка" | - | 0.23 | Тимчасове приєднання | Обухівський РП | -
1403 | ПТП 028598 150923 1 10 14 7 000000 1 | 2023-09-15 | ПТП 028598 150923 1 10 14 7 000000 1 | 2023-09-05 | 16 | Споживання | 2026 | ЛЕП-0,4 кВ Л-3 від ТП-2182 | 62Z1417967902773 | 0.4 | Тимчасове приєднання | Києво-Святошинський РП | -
1404 | ПТП 028630 150923 1 10 07 7 000000 1 | 2023-09-15 | ПТП 028630 150923 1 10 07 7 000000 1 | 2023-09-07 | 5 | Споживання | 2026 | ЛЕП-0,4 кВ Л-2 від ТП-10/0,4 кВ №868; | 62Z7484039220698 | 0.4 | Тимчасове приєднання | Васильківський РП | -
1405 | ПТП 028653 180923 1 10 06 7 000000 1 | 2023-09-18 | ПТП 028653 180923 1 10 06 7 000000 1 | 2023-09-08 | 49 | Споживання | 2026 | ЛЕП-10 кВ Л-128 «Скибин» | 62Z7514408408299 | 10 | Тимчасове приєднання | Броварський РП | -
1406 | ПТП 028656 180923 1 10 14 7 000000 1 | 2023-09-18 | ПТП 028656 180923 1 10 14 7 000000 1 | 2023-09-08 | 50 | Споживання | 2026 | на вхідних клемах комутаційного апарату, встановленого в РУ-0,4 кВ ТП-10/0,4 кВ №2869; | 62Z1382648817589 | 0.4 | Тимчасове приєднання | Києво-Святошинський РП | -
1407 | ПТП 028666 180923 1 10 14 7 000000 1 | 2023-09-18 | ПТП 028666 180923 1 10 14 7 000000 1 | 2023-09-08 | 90 | Споживання | 2026 | ПС 110/10 кВ "Чабани" | 62Z9978727654244 | 0.4 | Тимчасове приєднання | Києво-Святошинський РП | -
1408 | ПТП 028667 180923 1 10 07 7 000000 1 | 2023-09-18 | ПТП 028667 180923 1 10 07 7 000000 1 | 2023-09-08 | 10 | Споживання | 2026 | ТП-294 РУ-0,4кВ | - | 0.4 | Тимчасове приєднання | Васильківський РП | -
1409 | ПТП 028683 180923 1 10 12 7 000000 1 | 2023-09-18 | ПТП 028683 180923 1 10 12 7 000000 1 | 2023-09-08 | 10 | Споживання | 2026 | ПС 35/10 кВ "Дмитрівка" | 62Z2452655234518 | 0.4 | Тимчасове приєднання | Ірпінський РП | -
1410 | ПТП 028693 180923 1 10 08 7 000000 1 | 2023-09-18 | ПТП 028693 180923 1 10 08 7 000000 1 | 2023-09-08 | 140 | Споживання | 2026 | ПС 110/10 кВ "Н.Петрівці" | 62Z6782810979059 | 10 | Тимчасове приєднання | Вишгородський РП | -
1411 | ПТП 028702 180923 1 10 01 7 000000 1 | 2023-09-18 | ПТП 028702 180923 1 10 01 7 000000 1 | 2023-09-08 | 17 | Споживання | 2026 | РУ-0,4 кВ ТП-10/0,4 кВ №629; | - | 0.4 | Тимчасове приєднання | Баришівський РП | -
1412 | ПТП 028720 210923 1 10 15 7 160224 2 | 2023-09-21 | ПТП 028720 210923 1 10 15 7 160224 2 | 2023-09-11 | 140 | Споживання | 2026 | ПС 110/35/10 кВ "Макарів" | - | 0.4 | Тимчасове приєднання | Макарівський РП | -
1413 | ПТП 028722 210923 1 10 15 7 160224 2 | 2023-09-21 | ПТП 028722 210923 1 10 15 7 160224 2 | 2023-09-11 | 70 | Споживання | 2026 | ПС 110/35/10 кВ "Макарів" | - | 0.4 | Тимчасове приєднання | Макарівський РП | -
1414 | ПТП 028730 210923 1 10 17 7 000000 1 | 2023-09-21 | ПТП 028730 210923 1 10 17 7 000000 1 | 2023-09-11 | 10 | Споживання | 2026 | ПС 35/10 кВ «Халеп’я», ЛЕП-10 кВ Л-26 «Інтернат», ТП-10/0,4 кВ №66, ЛЕП-0,4 кВ Л-2 | - | 0.4 | Тимчасове приєднання | Обухівський РП | -
1415 | ПТП 028731 210923 1 10 02 7 000000 1 | 2023-09-21 | ПТП 028731 210923 1 10 02 7 000000 1 | 2023-09-11 | 15 | Споживання | 2026 | РУ-0,4 кВ ТП-10/0,4 кВ №497 | 62Z0202029735835 | 0.4 | Тимчасове приєднання | Білоцерківський РП | -
1416 | ПТП 028778 210923 1 10 08 7 000000 1 | 2023-09-21 | ПТП 028778 210923 1 10 08 7 000000 1 | 2023-09-11 | 550 | Споживання | 2026 | ПС 110/10/6 кВ "Вишгород" | - | 10 | Тимчасове приєднання | Вишгородський РП | -
1417 | ПТП 028782 210923 1 10 08 7 000000 1 | 2023-09-21 | ПТП 028782 210923 1 10 08 7 000000 1 | 2023-09-11 | 50 | Споживання | 2026 | РУ-10 кВ ПС 110/10 кВ "Жукин" | 62Z6343777733298 | 10 | Тимчасове приєднання | Вишгородський РП | -
1418 | ПТП 028824 220923 1 10 03 7 000000 1 | 2023-09-22 | ПТП 028824 220923 1 10 03 7 000000 1 | 2023-09-14 | 30 | Споживання | 2026 | Л-31 " Дибинці " | 62Z7731380378802 | 0.4 | Тимчасове приєднання | Богуславський РП | -
1419 | ПТП 028864 220923 1 10 14 7 000000 1 | 2023-09-22 | ПТП 028864 220923 1 10 14 7 000000 1 | 2023-09-18 | 3000 | Споживання | 2026 | ПС 110/10 кВ "Білогородка" | 62Z1296679381608 | 10 | Тимчасове приєднання | Києво-Святошинський РП | -
1420 | ПТП 028866 220923 1 10 07 7 000000 1 | 2023-09-22 | ПТП 028866 220923 1 10 07 7 000000 1 | 2023-09-12 | 13 | Споживання | 2026 | На контактних приєднаннях до ЛЕП-0,4 кВ Л-5 від ТП-10/0,4 кВ №32 | 62Z4965548961729 | 0.4 | Тимчасове приєднання | Васильківський РП | -
1421 | ПТП 028871 220923 1 10 14 7 000000 1 | 2023-09-22 | ПТП 028871 220923 1 10 14 7 000000 1 | 2023-09-12 | 21 | Споживання | 2026 | на контактних приєднаннях до ЛЕП-0,4 кВ Л-2 від ТП-10/0,4 кВ №2997 | 62Z5348182121038 | 0.4 | Тимчасове приєднання | Києво-Святошинський РП | -
1422 | ПТП 028895 220923 1 10 18 7 000000 1 | 2023-09-22 | ПТП 028895 220923 1 10 18 7 000000 1 | 2023-09-14 | 500 | Споживання | 2026 | ПЛ-10кВ «ТП-679-ТП-292», РУ-10кВ ТП-853 (абон.). | - | 10 | Тимчасове приєднання | Переяслав-Хмельницький РП | -
1423 | ПТП 028908 220923 1 10 12 7 000000 1 | 2023-09-22 | ПТП 028908 220923 1 10 12 7 000000 1 | 2023-09-13 | 7 | Споживання | 2026 | ПС 110/10 кВ "Немішаєве" | 62Z0379636344689 | 0.4 | Тимчасове приєднання | Ірпінський РП | -
1424 | ПТП 028937 220923 1 10 04 7 000000 1 | 2023-09-22 | ПТП 028937 220923 1 10 04 7 000000 1 | 2023-09-13 | 7 | Споживання | 2026 | ЛЕП-0,4 кВ Л-3 від ТП-10/0,4 кВ №1432 | 62Z2181582481059 | 0.4 | Тимчасове приєднання | Бориспільський РП | -
1425 | ПТП 028963 250923 1 10 12 7 000000 1 | 2023-09-25 | ПТП 028963 250923 1 10 12 7 000000 1 | 2023-09-15 | 13 | Споживання | 2026 | ПС 110/10 кВ «Гостомель», ЛЕП-10 кВ Л-ТП-199/155, ТП-10/0,4 кВ №496, ЛЕП-0,4 кВ Л-2 | 62Z5900648776598 | 0.4 | Тимчасове приєднання | Ірпінський РП | -
1426 | ПТП 028964 250923 1 10 12 7 000000 1 | 2023-09-25 | ПТП 028964 250923 1 10 12 7 000000 1 | 2023-09-15 | 13 | Споживання | 2026 | ПС 110/10 кВ «Гостомель», ЛЕП-10 кВ Л-ТП-199/155, ТП-10/0,4 кВ №496, ЛЕП-0,4 кВ Л-2 | 62Z0141001660159 | 0.4 | Тимчасове приєднання | Ірпінський РП | -
1427 | ПТП 028975 250923 1 10 01 7 000000 1 | 2023-09-25 | ПТП 028975 250923 1 10 01 7 000000 1 | 2023-09-15 | 5 | Споживання | 2026 | ПС 110/35/10 кВ "Березань" | 62Z5729693017998 | 10 | Тимчасове приєднання | Баришівський РП | -
1428 | ПТП 028977 250923 1 10 01 7 000000 1 | 2023-09-25 | ПТП 028977 250923 1 10 01 7 000000 1 | 2023-09-15 | 16 | Споживання | 2026 | ПС 110/35/10 кВ "Березань" | 62Z2082239355892 | 10 | Тимчасове приєднання | Баришівський РП | -
1429 | ПТП 028984 250923 1 10 01 7 000000 1 | 2023-09-25 | ПТП 028984 250923 1 10 01 7 000000 1 | 2023-09-15 | 7 | Споживання | 2026 | ПС 110/35/10 кВ "Березань" | 62Z5847382761579 | 10 | Тимчасове приєднання | Баришівський РП | -
1430 | ПТП 028985 250923 1 10 01 7 000000 1 | 2023-09-25 | ПТП 028985 250923 1 10 01 7 000000 1 | 2023-09-15 | 5 | Споживання | 2026 | ПС 110/35/10 кВ "Березань" | 62Z9841970104459 | 10 | Тимчасове приєднання | Баришівський РП | -
1431 | ПТП 028986 250923 1 10 01 7 000000 1 | 2023-09-25 | ПТП 028986 250923 1 10 01 7 000000 1 | 2023-09-15 | 7 | Споживання | 2026 | ПС 110/35/10 кВ "Березань" | 62Z1797460294907 | 10 | Тимчасове приєднання | Баришівський РП | -
1432 | ПТП 029001 250923 1 10 01 7 000000 1 | 2023-09-25 | ПТП 029001 250923 1 10 01 7 000000 1 | 2023-09-15 | 7 | Споживання | 2026 | ЛЕП-0,4 кВ Л-4 від ТП-10/0,4 кВ №782 | - | 0.4 | Тимчасове приєднання | Баришівський РП | -
1433 | ПТП 029006 250923 1 10 04 7 011124 2 | 2023-09-25 | ПТП 029006 250923 1 10 04 7 011124 2 | 2023-09-15 | 65 | Споживання | 2026 | РУ-10 кВ ПС 110/10 кВ «В. Олександрівка»; | 62Z4484080609504 | 0.4 | Тимчасове приєднання | Бориспільський РП | -
1434 | ПТП 029051 280923 1 10 25 7 000000 1 | 2023-09-28 | ПТП 029051 280923 1 10 25 7 000000 1 | 2023-09-18 | 11 | Споживання | 2026 | в місці приєднання до електричних мереж ПрАТ «ДТЕК КИЇВСЬКІ РЕГІОНАЛЬНІ ЕЛЕКТРОМЕРЕЖІ»; | - | 0.4 | Тимчасове приєднання | Фастівський РП | -
1435 | ПТП 029063 280923 1 10 04 7 000000 1 | 2023-09-28 | ПТП 029063 280923 1 10 04 7 000000 1 | 2023-09-18 | 15 | Споживання | 2026 | на контактних приєднаннях до ЛЕП-0,4кВ Л-6 від ТП-10/0,4кВ №82. | 62Z1102437412031 | 0.4 | Тимчасове приєднання | Бориспільський РП | -
1436 | ПТП 029064 280923 1 10 04 7 000000 1 | 2023-09-28 | ПТП 029064 280923 1 10 04 7 000000 1 | 2023-09-18 | 14 | Споживання | 2026 | на контактних приєднаннях до ЛЕП-0,4 кВ Л-5 від ТП-10/0,4 кВ №1259 | - | 0.4 | Тимчасове приєднання | Бориспільський РП | -
1437 | ПТП 029073 280923 1 10 05 7 000000 1 | 2023-09-28 | ПТП 029073 280923 1 10 05 7 000000 1 | 2023-09-18 | 2000 | Споживання | 2026 | ПС 110/35/10 кВ "Екскаваторна" | - | 10 | Тимчасове приєднання | Бородянський РП | -
1438 | ПТП 029075 280923 1 10 14 7 000000 1 | 2023-09-28 | ПТП 029075 280923 1 10 14 7 000000 1 | 2023-09-18 | 20 | Споживання | 2026 | ПС 110/10 кВ "Білогородка", ЛЕП-10 кВ Л-ТП-309, ТП-10/0,4 кВ №2571, ЛЕП-0,4 кВ Л-1 | - | 0.4 | Тимчасове приєднання | Києво-Святошинський РП | -
1439 | ПТП 029101 290923 1 10 06 7 000000 1 | 2023-09-29 | ПТП 029101 290923 1 10 06 7 000000 1 | 2023-09-21 | 15 | Споживання | 2026 | в місці приєднання до електричних мереж ПрАТ «ДТЕК КИЇВСЬКІ РЕГІОНАЛЬНІ ЕЛЕКТРОМЕРЕЖІ»; | - | 0.4 | Тимчасове приєднання | Броварський РП | -
1440 | ПТП 029102 290923 1 10 06 7 000000 1 | 2023-09-29 | ПТП 029102 290923 1 10 06 7 000000 1 | 2023-09-21 | 50 | Споживання | 2026 | ПС 35/10 кВ "Літки" | 62Z0017001986198 | 10 | Тимчасове приєднання | Броварський РП | -
1441 | ПТП 029133 290923 1 10 14 7 000000 1 | 2023-09-29 | ПТП 029133 290923 1 10 14 7 000000 1 | 2023-09-19 | 20 | Споживання | 2026 | ПС 110/35/27,5/10 кВ «Боярка», ЛЕП-10 кВ Л-ТП-780, ТП-10/0,4 кВ №3226, ЛЕП-0,4 кВ Л-1 | 62Z5854820653589 | 0.4 | Тимчасове приєднання | Києво-Святошинський РП | -
1442 | ПТП 029170 290923 1 10 14 7 000000 1 | 2023-09-29 | ПТП 029170 290923 1 10 14 7 000000 1 | 2023-09-19 | 16 | Споживання | 2026 | на контактних приєднаннях до ЛЕП-0,4 кВ Л-1 від ТП-10/0,4 кВ №932 | 62Z3817536378105 | 0.4 | Тимчасове приєднання | Києво-Святошинський РП | -
1443 | ПТП 029187 290923 1 10 12 7 000000 1 | 2023-09-29 | ПТП 029187 290923 1 10 12 7 000000 1 | 2023-09-20 | 133 | Споживання | 2026 | ПС 110/10 кВ "Гостомель" | 62Z7706295291399 | 0.4 | Тимчасове приєднання | Ірпінський РП | -
1444 | ПТП 029188 290923 1 10 14 7 000000 1 | 2023-09-29 | ПТП 029188 290923 1 10 14 7 000000 1 | 2023-09-20 | 5 | Споживання | 2026 | ЛЕП-0,4 кВ Л-1 від ТП-10/0,4 кВ №3490 | - | 0.4 | Тимчасове приєднання | Києво-Святошинський РП | -
1445 | ПТП 029228 290923 1 10 14 7 000000 1 | 2023-09-29 | ПТП 029228 290923 1 10 14 7 000000 1 | 2023-09-21 | 13 | Споживання | 2026 | на контактних приєднаннях до ЛЕП-0,4 кВ Л-1 від ТП-10/0,4 кВ №3694 | 62Z5504536721899 | 0.4 | Тимчасове приєднання | Києво-Святошинський РП | -
1446 | ПТП 029233 290923 1 10 15 7 000000 1 | 2023-09-29 | ПТП 029233 290923 1 10 15 7 000000 1 | 2023-09-20 | 15 | Споживання | 2026 | ПС 35/10 кВ "Лугова" | 62Z2394567083704 | 0.4 | Тимчасове приєднання | Макарівський РП | -
1447 | ПТП 029234 290923 1 10 15 7 000000 1 | 2023-09-29 | ПТП 029234 290923 1 10 15 7 000000 1 | 2023-09-20 | 15 | Споживання | 2026 | ПС 35/10 кВ "Лугова" | 62Z7969069182977 | 0.4 | Тимчасове приєднання | Макарівський РП | -
1448 | ПТП 029235 290923 1 10 15 7 000000 1 | 2023-09-29 | ПТП 029235 290923 1 10 15 7 000000 1 | 2023-09-20 | 15 | Споживання | 2026 | ПС 35/10 кВ "Лугова" | 62Z2275880200069 | 0.4 | Тимчасове приєднання | Макарівський РП | -
1449 | ПТП 029246 290923 1 10 07 7 000000 1 | 2023-09-29 | ПТП 029246 290923 1 10 07 7 000000 1 | 2023-09-19 | 5 | Споживання | 2026 | ЛЕП-0,4 кВ Л-2 від ТП-10/0,4 кВ №316; | 62Z3308577211149 | 0.4 | Тимчасове приєднання | Васильківський РП | -
1450 | ПТП 029270 290923 1 10 03 7 000000 1 | 2023-09-29 | ПТП 029270 290923 1 10 03 7 000000 1 | 2023-09-20 | 12.5 | Споживання | 2026 | на контактних приєднаннях до ЛЕП-0,4 кВ Л-2 від ТП-10/0,4 кВ №22 | 62Z0103581871900 | 0.4 | Тимчасове приєднання | Богуславський РП | -
1451 | ПТП 029274 290923 1 10 15 7 000000 1 | 2023-09-29 | ПТП 029274 290923 1 10 15 7 000000 1 | 2023-09-20 | 15 | Споживання | 2026 | ПС 35/10 кВ "Лугова" | 62Z9809357918506 | 0.4 | Тимчасове приєднання | Макарівський РП | -
1452 | ПТП 029287 290923 1 10 08 7 000000 1 | 2023-09-29 | ПТП 029287 290923 1 10 08 7 000000 1 | 2023-09-19 | 30 | Споживання | 2026 | ПС 110/6/10 кВ "Осещина" | 62Z3315106612399 | 0.4 | Тимчасове приєднання | Вишгородський РП | -
1453 | ПТП 029291 290923 1 10 21 7 000000 1 | 2023-09-29 | ПТП 029291 290923 1 10 21 7 000000 1 | 2023-09-20 | 3 | Споживання | 2026 | на контактних приєднаннях до ЛЕП-0,4 кВ Л-2 від ТП-10/0,4 кВ №353; | 62Z4763910701404 | 0.23 | Тимчасове приєднання | Сквирський РП | -
1454 | ПТП 029322 021023 1 10 07 7 000000 1 | 2023-10-02 | ПТП 029322 021023 1 10 07 7 000000 1 | 2023-09-22 | 21 | Споживання | 2026 | ТП-887 РУ-0,4кВ | - | 0.4 | Тимчасове приєднання | Васильківський РП | -
1455 | ПТП 029358 021023 1 10 14 7 000000 1 | 2023-10-02 | ПТП 029358 021023 1 10 14 7 000000 1 | 2023-09-22 | 400 | Споживання | 2026 | РУ-10 кВ ПС 110/10 кВ "Тарасівка"; | 62Z6234174531287 | 10 | Тимчасове приєднання | Києво-Святошинський РП | -
1456 | ПТП 029364 051023 1 10 14 7 000000 1 | 2023-10-05 | ПТП 029364 051023 1 10 14 7 000000 1 | 2023-09-25 | 25 | Споживання | 2026 | на контактних приєднаннях до ЛЕП-0,4 кВ Л-7 від ТП-10/0,4 кВ №1628; | 62Z0796760763601 | 0.4 | Тимчасове приєднання | Києво-Святошинський РП | -
1457 | ПТП 029381 051023 1 10 07 7 000000 1 | 2023-10-05 | ПТП 029381 051023 1 10 07 7 000000 1 | 2023-09-25 | 10 | Споживання | 2026 | ТП-856 РУ-0,4кВ | 62Z7547320245338 | 0.4 | Тимчасове приєднання | Васильківський РП | 2023-12-31
1458 | ПТП 029394 051023 1 10 12 7 000000 1 | 2023-10-05 | ПТП 029394 051023 1 10 12 7 000000 1 | 2023-09-25 | 24 | Споживання | 2026 | на вхідних клемах комутаційного апарату, встановленого в РУ-0,4 кВ ТП-10/0,4 кВ №4645 | - | 0.4 | Тимчасове приєднання | Ірпінський РП | -
1459 | ПТП 029412 051023 1 10 04 7 000000 1 | 2023-10-05 | ПТП 029412 051023 1 10 04 7 000000 1 | 2023-09-25 | 15 | Споживання | 2026 | РУ-0,4 кВ ТП-10/0,4 кВ №509 | 62Z1490985567198 | 0.4 | Тимчасове приєднання | Бориспільський РП | -
1460 | ПТП 029433 061023 1 10 18 7 000000 1 | 2023-10-06 | ПТП 029433 061023 1 10 18 7 000000 1 | 2023-09-27 | 7 | Споживання | 2026 | ЛЕП-0,4кВ Л-2 від ТП-10/0,4кВ №559. | - | 0.23 | Тимчасове приєднання | Переяслав-Хмельницький РП | -
1461 | ПТП 029434 061023 1 10 21 7 000000 1 | 2023-10-06 | ПТП 029434 061023 1 10 21 7 000000 1 | 2023-09-27 | 26.5 | Споживання | 2026 | РУ-0,4 кВ ТП-10/0,4 кВ №393 | - | 0.4 | Тимчасове приєднання | Сквирський РП | -
1462 | ПТП 029439 061023 1 10 05 7 000000 1 | 2023-10-06 | ПТП 029439 061023 1 10 05 7 000000 1 | 2023-09-26 | 10 | Споживання | 2026 | ПС 110/10 кВ «Немішаєве», ЛЕП-10 кВ Л-12 «Тублікарня», ТП-10/0,4 кВ №186, ЛЕП-0,4 кВ Л- | 62Z7788706903049 | 0.23 | Тимчасове приєднання | Бородянський РП | -
1463 | ПТП 029452 061023 1 10 14 7 000000 1 | 2023-10-06 | ПТП 029452 061023 1 10 14 7 000000 1 | 2023-09-26 | 10 | Споживання | 2026 | ПС 110/10 кВ "Жуляни", ЛЕП-10 кВ Л-ТП-550, ТП-10/0,4 кВ №2555, ЛЕП-0,4 кВ Л- | 62Z7888554281104 | 0.4 | Тимчасове приєднання | Києво-Святошинський РП | -
1464 | ПТП 029453 061023 1 10 14 7 000000 1 | 2023-10-06 | ПТП 029453 061023 1 10 14 7 000000 1 | 2023-09-26 | 10 | Споживання | 2026 | ПС 110/10 кВ "Жуляни", ЛЕП-10 кВ Л-ТП-550, ТП-10/0,4 кВ №2555, ЛЕП-0,4 кВ Л-3 | 62Z2126966522104 | 0.4 | Тимчасове приєднання | Києво-Святошинський РП | -
1465 | ПТП 029456 061023 1 10 14 7 000000 1 | 2023-10-06 | ПТП 029456 061023 1 10 14 7 000000 1 | 2023-09-26 | 11 | Споживання | 2026 | ПС 35/10 кВ «Музичі», ЛЕП-10 кВ Л-ТП-340, ТП-10/0,4 кВ №1498, ЛЕП-0,4 кВ Л-1 | - | 0.4 | Тимчасове приєднання | Києво-Святошинський РП | -
1466 | ПТП 029475 061023 1 10 14 7 000000 1 | 2023-10-06 | ПТП 029475 061023 1 10 14 7 000000 1 | 2023-09-28 | 10 | Споживання | 2026 | ПС 110/10 кВ «Іскра», ЛЕП-10 кВ Л-ТП-442, ТП-10/0,4 кВ №3186, ЛЕП-0,4 кВ Л-2 | 62Z5077344620579 | 0.4 | Тимчасове приєднання | Києво-Святошинський РП | -
1467 | ПТП 029478 061023 1 10 14 7 000000 1 | 2023-10-06 | ПТП 029478 061023 1 10 14 7 000000 1 | 2023-09-28 | 7 | Споживання | 2026 | ПС 110/10 кВ «Юрівка», ЛЕП-10 кВ Л-ТП-628, ТП-10/0,4 кВ №1630, ЛЕП-0,4 кВ Л-4 | - | 0.4 | Тимчасове приєднання | Києво-Святошинський РП | -
1468 | ПТП 029490 061023 1 10 06 7 000000 1 | 2023-10-06 | ПТП 029490 061023 1 10 06 7 000000 1 | 2023-09-28 | 20 | Споживання | 2026 | На контактних приєднаннях до ЛЕП-0,4 кВ Л-1 від ТП-10/0,4 кВ №1666 | 62Z0254521575489 | 0.4 | Тимчасове приєднання | Броварський РП | -
1469 | ПТП 029505 061023 1 10 27 7 000000 1 | 2023-10-06 | ПТП 029505 061023 1 10 27 7 000000 1 | 2023-09-26 | 320 | Споживання | 2026 | ПС 35/10 кВ "Садова" | 62Z4748129630093 | 10 | Тимчасове приєднання | Яготинська дільниця | -
1470 | ПТП 029540 061023 1 10 02 7 000000 1 | 2023-10-06 | ПТП 029540 061023 1 10 02 7 000000 1 | 2023-09-26 | 20 | Споживання | 2026 | ПС 110/35/10 кВ "Рось" | 62Z2130691258569 | 0.4 | Тимчасове приєднання | Білоцерківський РП | -
1471 | ПТП 029542 061023 1 10 09 7 000000 1 | 2023-10-06 | ПТП 029542 061023 1 10 09 7 000000 1 | 2023-09-27 | 25 | Споживання | 2026 | на вхідних клемах комутаційного апарату, встановленого в РУ-0,4 кВ ТП-10/0,4 кВ №91. | - | 0.4 | Тимчасове приєднання | Володарський РП | -
1472 | ПТП 029552 061023 1 10 02 7 000000 1 | 2023-10-06 | ПТП 029552 061023 1 10 02 7 000000 1 | 2023-09-26 | 250 | Споживання | 2026 | в місці приєднання до електричних мереж ПрАТ «ДТЕК КИЇВСЬКІ РЕГІОНАЛЬНІ ЕЛЕКТРИЧНІ МЕРЕЖІ» (існуюча); | - | 10 | Тимчасове приєднання | Білоцерківський РП | -
1473 | ПТП 029555 061023 1 10 14 7 000000 1 | 2023-10-06 | ПТП 029555 061023 1 10 14 7 000000 1 | 2023-09-26 | 31 | Споживання | 2026 | на вхідних клемах комутаційного апарату, встановленого в РУ-0,4 кВ ТП-10/0,4 кВ №2150; | 62Z3910611377668 | 0.4 | Тимчасове приєднання | Києво-Святошинський РП | -
1474 | ПТП 029556 061023 1 10 14 7 000000 1 | 2023-10-06 | ПТП 029556 061023 1 10 14 7 000000 1 | 2023-09-27 | 10 | Споживання | 2026 | в місці приєднання до електричних мереж ПрАТ «ДТЕК КИЇВСЬКІ РЕГІОНАЛЬНІ ЕЛЕКТРОМЕРЕЖІ»; | - | 0.4 | Тимчасове приєднання | Києво-Святошинський РП | -
1475 | ПТП 029573 061023 1 10 14 7 000000 1 | 2023-10-06 | ПТП 029573 061023 1 10 14 7 000000 1 | 2023-09-26 | 16 | Споживання | 2026 | ПС 110/10 кВ "Білогородка" | 62Z5843024768489 | 0.4 | Тимчасове приєднання | Києво-Святошинський РП | -
1476 | ПТП 029578 061023 1 10 14 7 000000 1 | 2023-10-06 | ПТП 029578 061023 1 10 14 7 000000 1 | 2023-09-27 | 16 | Споживання | 2026 | на контактних приєднаннях до ЛЕП-0,4 кВ Л-3 від ТП-10/0,4 кВ №2809; | 62Z4334527712408 | 0.4 | Тимчасове приєднання | Києво-Святошинський РП | -
1477 | ПТП 029589 061023 1 10 12 7 000000 1 | 2023-10-06 | ПТП 029589 061023 1 10 12 7 000000 1 | 2023-09-27 | 15 | Споживання | 2026 | ЛЕП-0,4 кВ Л-3 від ТП-10/0,4 кВ №977; | - | 0.4 | Тимчасове приєднання | Ірпінський РП | -
1478 | ПТП 029593 061023 1 10 14 7 000000 1 | 2023-10-06 | ПТП 029593 061023 1 10 14 7 000000 1 | 2023-09-28 | 22 | Споживання | 2026 | на контактних приєднаннях до ЛЕП-0,4 кВ Л-4 від ТП-10/0,4 кВ №446; | - | 0.4 | Тимчасове приєднання | Києво-Святошинський РП | -
1479 | ПТП 029596 061023 1 10 04 7 000000 1 | 2023-10-06 | ПТП 029596 061023 1 10 04 7 000000 1 | 2023-09-26 | 5 | Споживання | 2026 | РУ-10 кВ ПС 110/35/10 кВ "Бориспіль" | 62Z6581043993068 | 0.23 | Тимчасове приєднання | Бориспільський РП | -
1480 | ПТП 029608 091023 1 10 05 7 000000 1 | 2023-10-09 | ПТП 029608 091023 1 10 05 7 000000 1 | 2023-09-29 | 16 | Споживання | 2026 | на контактних приєднаннях до ЛЕП-0,4 кВ Л-1 від ТП-10/0,4 кВ №806; | 62Z6103283258049 | 0.4 | Тимчасове приєднання | Бородянський РП | -
1481 | ПТП 029610 091023 1 10 17 7 000000 1 | 2023-10-09 | ПТП 029610 091023 1 10 17 7 000000 1 | 2023-09-29 | 231 | Споживання | 2026 | ПС 330/110/10 кВ "ТпТЕС" | 62Z1054334101001 | 0.4 | Тимчасове приєднання | Обухівський РП | -
1482 | ПТП 029617 091023 1 10 12 7 000000 1 | 2023-10-09 | ПТП 029617 091023 1 10 12 7 000000 1 | 2023-09-29 | 276 | Споживання | 2026 | ПС 110/10 кВ "Ірпінь" | - | 0.4 | Тимчасове приєднання | Ірпінський РП | -
1483 | ПТП 029625 091023 1 10 12 7 000000 1 | 2023-10-09 | ПТП 029625 091023 1 10 12 7 000000 1 | 2023-09-29 | 13 | Споживання | 2026 | на контактних приєднаннях до ЛЕП-0,4 кВ Л-2 від ТП-10/0,4 кВ №4588; | 62Z7791660366399 | 0.4 | Тимчасове приєднання | Ірпінський РП | -
1484 | ПТП 029653 091023 1 10 14 7 000000 1 | 2023-10-09 | ПТП 029653 091023 1 10 14 7 000000 1 | 2023-09-29 | 50 | Споживання | 2026 | РУ-0,4 кВ ТП-10/0,4 кВ №2938; | 62Z8810808399148 | 0.4 | Тимчасове приєднання | Києво-Святошинський РП | -
1485 | ПТП 029661 091023 1 10 14 7 000000 1 | 2023-10-09 | ПТП 029661 091023 1 10 14 7 000000 1 | 2023-09-29 | 20 | Споживання | 2026 | ПС 110/10 кВ «Жуляни, ЛЕП-10 кВ Л-ТП-2330, ТП-10/0,4 кВ №3042, ЛЕП-0,4 кВ Л-5 | 62Z6427764655067 | 0.4 | Тимчасове приєднання | Києво-Святошинський РП | -
1486 | ПТП 029669 091023 1 10 04 7 000000 1 | 2023-10-09 | ПТП 029669 091023 1 10 04 7 000000 1 | 2023-09-29 | 17 | Споживання | 2026 | ЛЕП-0,4 кВ Л-1 від ТП-10/0,4 кВ №1798 | 62Z2875892347069 | 0.4 | Тимчасове приєднання | Бориспільський РП | -
1487 | ПТП 029672 091023 1 10 14 7 000000 1 | 2023-10-09 | ПТП 029672 091023 1 10 14 7 000000 1 | 2023-09-29 | 13 | Споживання | 2026 | на контактних приєднаннях до ЛЕП-0,4 кВ Л-2 від ТП-10/0,4 кВ №301; | 62Z4815294766559 | 0.4 | Тимчасове приєднання | Києво-Святошинський РП | -
1488 | ПТП 029683 121023 1 10 18 7 000000 1 | 2023-10-12 | ПТП 029683 121023 1 10 18 7 000000 1 | 2023-10-02 | 5 | Споживання | 2026 | ЛЕП-0,4кВ Л-1 від ТП-10/0,4кВ №866. | 62Z0599486363200 | 0.4 | Тимчасове приєднання | Переяслав-Хмельницький РП | -
1489 | ПТП 029690 121023 1 10 08 7 000000 1 | 2023-10-12 | ПТП 029690 121023 1 10 08 7 000000 1 | 2023-10-02 | 8 | Споживання | 2026 | на контактних приєднаннях до ЛЕП-0,4 кВ Л-4 від ТП-10/0,4 кВ №1895; | 62Z4597829557998 | 0.4 | Тимчасове приєднання | Вишгородський РП | -
1490 | ПТП 029692 121023 1 10 08 7 000000 1 | 2023-10-12 | ПТП 029692 121023 1 10 08 7 000000 1 | 2023-10-02 | 8 | Споживання | 2026 | ПС 110/6/10 кВ "Осещина" | 62Z2541268223898 | 0.4 | Тимчасове приєднання | Вишгородський РП | -
1491 | ПТП 029694 121023 1 10 12 7 000000 1 | 2023-10-12 | ПТП 029694 121023 1 10 12 7 000000 1 | 2023-10-02 | 1000 | Споживання | 2026 | ПС 110/10 кВ "Ірпінь" | 62Z9017414279741 | 10 | Тимчасове приєднання | Ірпінський РП | -
1492 | ПТП 029710 121023 1 10 14 7 000000 1 | 2023-10-12 | ПТП 029710 121023 1 10 14 7 000000 1 | 2023-10-02 | 16 | Споживання | 2026 | ПС 110/10 кВ «Білогородка», ЛЕП-10 кВ Л-ТП-613, ТП-10/0,4 кВ №1514, ЛЕП-0,4 кВ Л-1 | - | 0.4 | Тимчасове приєднання | Києво-Святошинський РП | -
1493 | ПТП 029732 121023 1 10 14 7 000000 1 | 2023-10-12 | ПТП 029732 121023 1 10 14 7 000000 1 | 2023-10-02 | 50 | Споживання | 2026 | РУ-0,4 кВ ТП-10/0,4 кВ №3525; | 62Z4153277093170 | 0.4 | Тимчасове приєднання | Києво-Святошинський РП | -
1494 | ПТП 029742 121023 1 10 14 7 000000 1 | 2023-10-12 | ПТП 029742 121023 1 10 14 7 000000 1 | 2023-10-02 | 7 | Споживання | 2026 | ПС 35/10 кВ «Музичі», ЛЕП-10 кВ Л-ТП-383, ТП-10/0,4 кВ №1565, ЛЕП-0,4 кВ Л-1 | 62Z7002980259999 | 0.4 | Тимчасове приєднання | Києво-Святошинський РП | -
1495 | ПТП 029749 121023 1 10 12 7 000000 1 | 2023-10-12 | ПТП 029749 121023 1 10 12 7 000000 1 | 2023-10-02 | 7 | Споживання | 2026 | ПС 35/10 кВ «Глеваха», ЛЕП-10 кВ Л-ТП-576, ТП-10/0,4 кВ №3530, ЛЕП-0,4 кВ Л-2 | 62Z0145172397299 | 0.4 | Тимчасове приєднання | Ірпінський РП | -
1496 | ПТП 029755 131023 1 10 12 7 000000 1 | 2023-10-13 | ПТП 029755 131023 1 10 12 7 000000 1 | 2023-10-03 | 18 | Споживання | 2026 | ПС 110/10 кВ "Ірпінь" | 62Z6319082263399 | 0.4 | Тимчасове приєднання | Ірпінський РП | -
1497 | ПТП 029758 131023 1 10 12 7 000000 1 | 2023-10-13 | ПТП 029758 131023 1 10 12 7 000000 1 | 2023-10-03 | 18 | Споживання | 2026 | ПС 110/10 кВ "Ірпінь" | 62Z3505301622924 | 0.4 | Тимчасове приєднання | Ірпінський РП | -
1498 | ПТП 029760 131023 1 10 05 7 000000 1 | 2023-10-13 | ПТП 029760 131023 1 10 05 7 000000 1 | 2023-10-04 | 50 | Споживання | 2026 | РУ-10 кВ ПС 110/35/10 кВ «Екскаваторна»; | 62Z5236895208306 | 10 | Тимчасове приєднання | Бородянський РП | -
1499 | ПТП 029764 131023 1 10 06 7 000000 1 | 2023-10-13 | ПТП 029764 131023 1 10 06 7 000000 1 | 2023-10-04 | 17 | Споживання | 2026 | ПС 35/10 кВ "Заліська" | - | 0.4 | Тимчасове приєднання | Броварський РП | 2023-11-01
1500 | ПТП 029781 131023 1 10 02 7 000000 1 | 2023-10-13 | ПТП 029781 131023 1 10 02 7 000000 1 | 2023-10-03 | 7 | Споживання | 2026 | на вхідних клемах комутаційного апарату, встановленого в РУ-0,4 кВ ТП-10/0,4 кВ №111 | - | 0.4 | Тимчасове приєднання | Білоцерківський РП | -
1501 | ПТП 029786 131023 1 10 06 7 000000 1 | 2023-10-13 | ПТП 029786 131023 1 10 06 7 000000 1 | 2023-10-03 | 400 | Споживання | 2026 | ПС 35/10 кВ "Гоголів" | 62Z9647604027389 | 10 | Тимчасове приєднання | Броварський РП | -
1502 | ПТП 029792 131023 1 10 10 7 000000 1 | 2023-10-13 | ПТП 029792 131023 1 10 10 7 000000 1 | 2023-10-04 | 10 | Споживання | 2026 | на контактних приєднаннях до ЛЕП-0,4 кВ Л-1 від ТП-10/0,4 кВ №256; | 62Z9755169997039 | 0.4 | Тимчасове приєднання | Згурівський РП | -
1503 | ПТП 029795 131023 1 10 06 7 000000 1 | 2023-10-13 | ПТП 029795 131023 1 10 06 7 000000 1 | 2023-10-04 | 10 | Споживання | 2026 | на контактних приєднаннях до ЛЕП-0,4 кВ Л-1 від ТП-10/0,4 кВ №52; | 62Z8785430563488 | 0.4 | Тимчасове приєднання | Броварський РП | -
1504 | ПТП 029805 131023 1 10 14 7 000000 1 | 2023-10-13 | ПТП 029805 131023 1 10 14 7 000000 1 | 2023-10-04 | 7 | Споживання | 2026 | ЛЕП-0,4 кВ Л-7 від ТП-10/0,4 кВ №413; | 62Z9480691811119 | 0.4 | Тимчасове приєднання | Києво-Святошинський РП | -
1505 | ПТП 029832 131023 1 10 14 7 000000 1 | 2023-10-13 | ПТП 029832 131023 1 10 14 7 000000 1 | 2023-10-05 | 13 | Споживання | 2026 | РУ-10 кВ ПС 110/10 кВ "Чабани" | 62Z0701998449489 | 0.4 | Тимчасове приєднання | Києво-Святошинський РП | -
1506 | ПТП 029836 131023 1 10 14 7 000000 1 | 2023-10-13 | ПТП 029836 131023 1 10 14 7 000000 1 | 2023-10-05 | 16 | Споживання | 2026 | на контактних приєднаннях до ЛЕП-0,4 кВ Л-2 від ТП-10/0,4 кВ №3579 | 62Z1146470834789 | 0.4 | Тимчасове приєднання | Києво-Святошинський РП | -
1507 | ПТП 029838 131023 1 10 03 7 000000 1 | 2023-10-13 | ПТП 029838 131023 1 10 03 7 000000 1 | 2023-10-03 | 12.5 | Споживання | 2026 | на вхідних клемах комутаційного апарату, встановленого в РУ-0,4 кВ ТП-10/0,4 кВ №79; | 62Z7780019938078 | 0.4 | Тимчасове приєднання | Богуславський РП | -
1508 | ПТП 029841 131023 1 10 07 7 000000 1 | 2023-10-13 | ПТП 029841 131023 1 10 07 7 000000 1 | 2023-10-03 | 20 | Споживання | 2026 | ТЛЕП-0,4 кВ Л-1 від ТП-10/0,4 кВ №624; | - | 0.4 | Тимчасове приєднання | Васильківський РП | -
1509 | ПТП 029847 131023 1 10 07 7 000000 1 | 2023-10-13 | ПТП 029847 131023 1 10 07 7 000000 1 | 2023-10-05 | 15 | Споживання | 2026 | ЛЕП-0,4 кВ Л-3 від ТП-10/0,4 кВ №827; | - | 0.4 | Тимчасове приєднання | Васильківський РП | -
1510 | ПТП 029864 131023 1 10 14 7 000000 1 | 2023-10-13 | ПТП 029864 131023 1 10 14 7 000000 1 | 2023-10-04 | 10 | Споживання | 2026 | на контактних приєднаннях до ЛЕП-0,4 кВ Л-1 від ТП-10/0,4 кВ №1892; | 62Z5029403932770 | 0.4 | Тимчасове приєднання | Києво-Святошинський РП | -
1511 | ПТП 029905 131023 1 10 14 7 000000 1 | 2023-10-13 | ПТП 029905 131023 1 10 14 7 000000 1 | 2023-10-04 | 50 | Споживання | 2026 | ПС 110/10 кВ «ВУМ», ЛЕП-10 кВ Л-ТП-205-І, ТП-10/0,4 кВ №829, РУ-0,4 кВ | 62Z6770645294088 | 0.4 | Тимчасове приєднання | Києво-Святошинський РП | -
1512 | ПТП 029920 131023 1 10 01 7 000000 1 | 2023-10-13 | ПТП 029920 131023 1 10 01 7 000000 1 | 2023-10-04 | 2 | Споживання | 2026 | ЛЕП-0,4 кВ Л-2 від ТП-10/0,4 кВ №216; | - | 0.23 | Тимчасове приєднання | Баришівський РП | -
1513 | ПТП 029921 131023 1 10 08 7 000000 1 | 2023-10-13 | ПТП 029921 131023 1 10 08 7 000000 1 | 2023-10-05 | 400 | Споживання | 2026 | ПС 110/10/6 кВ "Вишгород" | 62Z5755226956169 | 0.4 | Тимчасове приєднання | Вишгородський РП | -
1514 | ПТП 029931 131023 1 10 25 7 000000 1 | 2023-10-13 | ПТП 029931 131023 1 10 25 7 000000 1 | 2023-10-04 | 6.5 | Споживання | 2026 | на контактних приєднаннях до ЛЕП-0,4 кВ Л-3 від ТП-10/0,4 кВ №357; | - | 0.4 | Тимчасове приєднання | Фастівський РП | -
1515 | ПТП 029939 131023 1 10 14 7 000000 1 | 2023-10-13 | ПТП 029939 131023 1 10 14 7 000000 1 | 2023-10-05 | 300 | Споживання | 2026 | ПС 110/10 кВ "Білогородка" | 62Z7751049785068 | 10 | Тимчасове приєднання | Києво-Святошинський РП | -
1516 | ПТП 029944 131023 1 10 15 7 000000 1 | 2023-10-13 | ПТП 029944 131023 1 10 15 7 000000 1 | 2023-10-04 | 10 | Споживання | 2026 | ЛЕП-0,4 кВ Л-5 від ТП-10/0,4 кВ №806 | - | 0.4 | Тимчасове приєднання | Макарівський РП | -
1517 | ПТП 029953 161023 1 10 14 7 000000 1 | 2023-10-16 | ПТП 029953 161023 1 10 14 7 000000 1 | 2023-10-06 | 16 | Споживання | 2026 | на контактних приєднаннях до ЛЕП-0,4 кВ Л-2 від ТП-10/0,4 кВ №3579 | 62Z5861344235109 | 0.4 | Тимчасове приєднання | Києво-Святошинський РП | -
1518 | ПТП 029961 161023 1 10 25 7 000000 1 | 2023-10-16 | ПТП 029961 161023 1 10 25 7 000000 1 | 2023-10-06 | 25 | Споживання | 2026 | РУ-0,4 кВ ТП-10/0,4 кВ №211; | - | 0.4 | Тимчасове приєднання | Фастівський РП | -
1519 | ПТП 029973 161023 1 10 14 7 000000 1 | 2023-10-16 | ПТП 029973 161023 1 10 14 7 000000 1 | 2023-10-06 | 50 | Споживання | 2026 | РУ-0,4 кВ ТП-10/0,4 кВ №3154; | 62Z0578323082405 | 0.4 | Тимчасове приєднання | Києво-Святошинський РП | -
1520 | ПТП 029974 161023 1 10 14 7 000000 1 | 2023-10-16 | ПТП 029974 161023 1 10 14 7 000000 1 | 2023-10-06 | 50 | Споживання | 2026 | РУ-0,4 кВ ТП-10/0,4 кВ №3154; | 62Z1739073708889 | 0.4 | Тимчасове приєднання | Києво-Святошинський РП | -
1521 | ПТП 029975 161023 1 10 14 7 000000 1 | 2023-10-16 | ПТП 029975 161023 1 10 14 7 000000 1 | 2023-10-06 | 50 | Споживання | 2026 | РУ-0,4 кВ ТП-10/0,4 кВ №3154 | 62Z5891646492326 | 0.4 | Тимчасове приєднання | Києво-Святошинський РП | -
1522 | ПТП 029977 161023 1 10 14 7 000000 1 | 2023-10-16 | ПТП 029977 161023 1 10 14 7 000000 1 | 2023-10-06 | 20 | Споживання | 2026 | в місці приєднання до електричних мереж ПрАТ «ДТЕК КИЇВСЬКІ РЕГІОНАЛЬНІ ЕЛЕКТРОМЕРЕЖІ»; | - | 0.4 | Тимчасове приєднання | Києво-Святошинський РП | -
1523 | ПТП 030000 161023 1 10 14 7 000000 1 | 2023-10-16 | ПТП 030000 161023 1 10 14 7 000000 1 | 2023-10-06 | 16 | Споживання | 2026 | ЛЕП-0,4 кВ Л-1 від ТП-10/0,4 кВ №3133 | 62Z1979876021078 | 0.4 | Тимчасове приєднання | Києво-Святошинський РП | -
1524 | ПТП 030013 161023 1 10 17 7 000000 1 | 2023-10-16 | ПТП 030013 161023 1 10 17 7 000000 1 | 2023-10-06 | 30 | Споживання | 2026 | на натяжних ізолюючих підвісках, встановлених на лінійному порталі зі сторони ПЛ-110 кВ «Обухів-ТпТЕС» | 62Z3186861684499 | 10 | Тимчасове приєднання | Обухівський РП | -
1525 | ПТП 030020 161023 1 10 14 7 000000 1 | 2023-10-16 | ПТП 030020 161023 1 10 14 7 000000 1 | 2023-10-06 | 16 | Споживання | 2026 | на контактних приєднаннях до ЛЕП-0,4 кВ Л-2 від ТП-10/0,4 кВ №3715 | 62Z4362509372589 | 0.4 | Тимчасове приєднання | Києво-Святошинський РП | -
1526 | ПТП 030021 161023 1 10 14 7 000000 1 | 2023-10-16 | ПТП 030021 161023 1 10 14 7 000000 1 | 2023-10-06 | 16 | Споживання | 2026 | на контактних приєднаннях до ЛЕП-0,4 кВ Л-2 від ТП-10/0,4 кВ №3715 | 62Z7011959849068 | 0.4 | Тимчасове приєднання | Києво-Святошинський РП | -
1527 | ПТП 030030 191023 1 10 14 7 000000 1 | 2023-10-19 | ПТП 030030 191023 1 10 14 7 000000 1 | 2023-10-09 | 16 | Споживання | 2026 | ПС 110/10 кВ «Жуляни», ЛЕП-10 кВ Л-ТП-927-ІІ, ТП-10/0,4 кВ №3560, ЛЕП-0,4 кВ Л-1 | 62Z8917658202904 | 0.4 | Тимчасове приєднання | Києво-Святошинський РП | -
1528 | ПТП 030033 191023 1 10 14 7 000000 1 | 2023-10-19 | ПТП 030033 191023 1 10 14 7 000000 1 | 2023-10-09 | 16 | Споживання | 2026 | ПС 110/10 кВ «Жуляни», ЛЕП-10 кВ Л-ТП-927-ІІ, ТП-10/0,4 кВ №3560, ЛЕП-0,4 кВ Л-1 | 62Z2889952514699 | 0.4 | Тимчасове приєднання | Києво-Святошинський РП | -
1529 | ПТП 030036 191023 1 10 12 7 000000 1 | 2023-10-19 | ПТП 030036 191023 1 10 12 7 000000 1 | 2023-10-09 | 13 | Споживання | 2026 | ПС 35/10 кВ "М.Рубежівка" | 62Z1359784755069 | 0.4 | Тимчасове приєднання | Ірпінський РП | -
1530 | ПТП 030085 191023 1 10 14 7 000000 1 | 2023-10-19 | ПТП 030085 191023 1 10 14 7 000000 1 | 2023-10-09 | 15 | Споживання | 2026 | ПС 35/10 кВ «Іскра», ЛЕП-10 кВ Л-ТП-448, ТП-10/0,4 кВ №790, РУ-0,4 кВ | - | 0.4 | Тимчасове приєднання | Києво-Святошинський РП | -
1531 | ПТП 030092 191023 1 10 15 7 000000 1 | 2023-10-19 | ПТП 030092 191023 1 10 15 7 000000 1 | 2023-10-09 | 10 | Споживання | 2026 | ПС 110/35/10 кВ "Макарів" | 62Z6100935039901 | 0.4 | Тимчасове приєднання | Макарівський РП | -
1532 | ПТП 030101 191023 1 10 14 7 000000 1 | 2023-10-19 | ПТП 030101 191023 1 10 14 7 000000 1 | 2023-10-09 | 75 | Споживання | 2026 | ПС 110/10 кВ "Білогородка" | 62Z7076848268298 | 10 | Тимчасове приєднання | Києво-Святошинський РП | -
1533 | ПТП 030103 201023 1 10 04 7 000000 1 | 2023-10-20 | ПТП 030103 201023 1 10 04 7 000000 1 | 2023-10-10 | 600 | Споживання | 2026 | в місці приєднання до електричних мереж ПрАТ «ДТЕК КИЇВСЬКІ РЕГІОНАЛЬНІ ЕЛЕКТРОМЕРЕЖІ»; | - | 10 | Тимчасове приєднання | Бориспільський РП | -
1534 | ПТП 030118 201023 1 10 14 7 000000 1 | 2023-10-20 | ПТП 030118 201023 1 10 14 7 000000 1 | 2023-10-10 | 15 | Споживання | 2026 | РУ-110 кВ ПС 110/10 кВ "Пирогово" | 62Z1040829591604 | 0.4 | Тимчасове приєднання | Києво-Святошинський РП | -
1535 | ПТП 030125 201023 1 10 07 7 000000 1 | 2023-10-20 | ПТП 030125 201023 1 10 07 7 000000 1 | 2023-10-10 | 10 | Споживання | 2026 | ТП-1171 РУ-0,4кВ | 62Z5950845060516 | 0.4 | Тимчасове приєднання | Васильківський РП | -
1536 | ПТП 030130 201023 1 10 06 7 000000 1 | 2023-10-20 | ПТП 030130 201023 1 10 06 7 000000 1 | 2023-10-10 | 10 | Споживання | 2026 | ПС 35/10 кВ "Літки" | 62Z9146437551059 | 0.4 | Тимчасове приєднання | Броварський РП | -
1537 | ПТП 030175 201023 1 10 07 7 000000 1 | 2023-10-20 | ПТП 030175 201023 1 10 07 7 000000 1 | 2023-10-11 | 50 | Споживання | 2026 | ПЛ-10кВ Л-ТП-770 | 62Z0670987733699 | 10 | Тимчасове приєднання | Васильківський РП | -
1538 | ПТП 030182 201023 1 10 14 7 000000 1 | 2023-10-20 | ПТП 030182 201023 1 10 14 7 000000 1 | 2023-10-10 | 13 | Споживання | 2026 | на контактних приєднаннях до ЛЕП-0,4 кВ Л-5 від ТП-10/0,4 кВ №836; | 62Z4825038342489 | 0.4 | Тимчасове приєднання | Києво-Святошинський РП | -
1539 | ПТП 030193 201023 1 10 14 7 000000 1 | 2023-10-20 | ПТП 030193 201023 1 10 14 7 000000 1 | 2023-10-11 | 70 | Споживання | 2026 | ПС 110/10 кВ "Юрівка" | 62Z8477847111358 | 0.4 | Тимчасове приєднання | Києво-Святошинський РП | -
1540 | ПТП 030205 201023 1 10 17 7 000000 1 | 2023-10-20 | ПТП 030205 201023 1 10 17 7 000000 1 | 2023-10-10 | 10 | Споживання | 2026 | в місці приєднання до електричних мереж ПрАТ «ДТЕК КИЇВСЬКІ РЕГІОНАЛЬНІ ЕЛЕКТРОМЕРЕЖІ» | - | 0.4 | Тимчасове приєднання | Обухівський РП | -
1541 | ПТП 030211 201023 1 10 14 7 000000 1 | 2023-10-20 | ПТП 030211 201023 1 10 14 7 000000 1 | 2023-10-11 | 12 | Споживання | 2026 | ПС 110/10 кВ "ВУМ" | - | 0.4 | Тимчасове приєднання | Києво-Святошинський РП | -
1542 | ПТП 030213 201023 1 10 14 7 000000 1 | 2023-10-20 | ПТП 030213 201023 1 10 14 7 000000 1 | 2023-10-12 | 33 | Споживання | 2026 | ПС 110/10 кВ "Жуляни" | - | 0.4 | Тимчасове приєднання | Києво-Святошинський РП | -
1543 | ПТП 030214 201023 1 10 14 7 000000 1 | 2023-10-20 | ПТП 030214 201023 1 10 14 7 000000 1 | 2023-10-10 | 8 | Споживання | 2026 | РУ-110 кВ ПС 110/10 кВ "Пирогово"; | 62Z5910110048407 | 0.4 | Тимчасове приєднання | Києво-Святошинський РП | -
1544 | ПТП 030217 201023 1 10 14 7 000000 1 | 2023-10-20 | ПТП 030217 201023 1 10 14 7 000000 1 | 2023-10-10 | 16 | Споживання | 2026 | РУ-110 кВ ПС 110/10 кВ "Пирогово"; | 62Z1236236633298 | 0.4 | Тимчасове приєднання | Києво-Святошинський РП | -
1545 | ПТП 030219 201023 1 10 14 7 000000 1 | 2023-10-20 | ПТП 030219 201023 1 10 14 7 000000 1 | 2023-10-10 | 15 | Споживання | 2026 | РУ-110 кВ ПС 110/10 кВ "Пирогово"; | 62Z6699036838289 | 0.4 | Тимчасове приєднання | Києво-Святошинський РП | -
1546 | ПТП 030223 201023 1 10 14 7 000000 1 | 2023-10-20 | ПТП 030223 201023 1 10 14 7 000000 1 | 2023-10-10 | 15 | Споживання | 2026 | РУ-110 кВ ПС 110/10 кВ "Пирогово" | 62Z0815279867432 | 0.4 | Тимчасове приєднання | Києво-Святошинський РП | -
1547 | ПТП 030224 201023 1 10 14 7 000000 1 | 2023-10-20 | ПТП 030224 201023 1 10 14 7 000000 1 | 2023-10-10 | 10 | Споживання | 2026 | РУ-110 кВ ПС 110/10 кВ "Пирогово" | 62Z2290897837606 | 0.4 | Тимчасове приєднання | Києво-Святошинський РП | -
1548 | ПТП 030227 201023 1 10 14 7 000000 1 | 2023-10-20 | ПТП 030227 201023 1 10 14 7 000000 1 | 2023-10-12 | 5 | Споживання | 2026 | ПС 110/10 кВ "Жуляни" | - | 0.4 | Тимчасове приєднання | Києво-Святошинський РП | -
1549 | ПТП 030228 201023 1 10 14 7 000000 1 | 2023-10-20 | ПТП 030228 201023 1 10 14 7 000000 1 | 2023-10-10 | 15 | Споживання | 2026 | РУ-110 кВ ПС 110/10 кВ "Пирогово" | - | 0.4 | Тимчасове приєднання | Києво-Святошинський РП | -
1550 | ПТП 030230 201023 1 10 14 7 000000 1 | 2023-10-20 | ПТП 030230 201023 1 10 14 7 000000 1 | 2023-10-10 | 15 | Споживання | 2026 | РУ-110 кВ ПС 110/10 кВ "Пирогово" | 62Z8330505705289 | 0.4 | Тимчасове приєднання | Києво-Святошинський РП | -
1551 | ПТП 030232 201023 1 10 06 7 000000 1 | 2023-10-20 | ПТП 030232 201023 1 10 06 7 000000 1 | 2023-10-11 | 7 | Споживання | 2026 | ПС 35/10 кВ "Кіровська" | - | 0.4 | Тимчасове приєднання | Броварський РП | -
1552 | ПТП 030235 201023 1 10 14 7 000000 1 | 2023-10-20 | ПТП 030235 201023 1 10 14 7 000000 1 | 2023-10-10 | 15 | Споживання | 2026 | РУ-110 кВ ПС 110/10 кВ "Пирогово" | 62Z5749532763112 | 0.4 | Тимчасове приєднання | Києво-Святошинський РП | -
1553 | ПТП 030236 201023 1 10 14 7 000000 1 | 2023-10-20 | ПТП 030236 201023 1 10 14 7 000000 1 | 2023-10-10 | 15 | Споживання | 2026 | РУ-110 кВ ПС 110/10 кВ "Пирогово" | 62Z1025435274902 | 0.4 | Тимчасове приєднання | Києво-Святошинський РП | -
1554 | ПТП 030250 201023 1 10 17 7 000000 1 | 2023-10-20 | ПТП 030250 201023 1 10 17 7 000000 1 | 2023-10-11 | 10 | Споживання | 2026 | на контактних приєднаннях до ЛЕП-0,4 кВ Л-1 від ТП-10/0,4 кВ №1724; | 62Z0131691417900 | 0.4 | Тимчасове приєднання | Обухівський РП | -
1555 | ПТП 030256 201023 1 10 02 7 000000 1 | 2023-10-20 | ПТП 030256 201023 1 10 02 7 000000 1 | 2023-10-12 | 3 | Споживання | 2026 | ПС 110/35/10 кВ "Рось" | 62Z5807967744884 | 0.23 | Тимчасове приєднання | Білоцерківський РП | -
1556 | ПТП 030283 201023 1 10 14 7 000000 1 | 2023-10-20 | ПТП 030283 201023 1 10 14 7 000000 1 | 2023-10-12 | 13 | Споживання | 2026 | ПС 35/10 кВ "Гнатівка", ЛЕП-10 кВ Л-ТП-736, ТП-10/0,4 кВ №303, ЛЕП-0,4 кВ Л-3 | 62Z8631099485334 | 0.4 | Тимчасове приєднання | Києво-Святошинський РП | -
1557 | ПТП 030292 201023 1 10 06 7 000000 1 | 2023-10-20 | ПТП 030292 201023 1 10 06 7 000000 1 | 2023-10-10 | 50 | Споживання | 2026 | ПС 110/35/10 кВ "Княжичі", ЛЕП-10 кВ Л-145 «Факел» | 62Z3263288523591 | 10 | Тимчасове приєднання | Броварський РП | -
1558 | ПТП 030337 231023 1 10 14 7 000000 1 | 2023-10-23 | ПТП 030337 231023 1 10 14 7 000000 1 | 2023-10-13 | 7 | Споживання | 2026 | ПС 110/10 кВ "ВУМ" | 62Z8089633169598 | 0.4 | Тимчасове приєднання | Києво-Святошинський РП | -
1559 | ПТП 030338 231023 1 10 14 7 000000 1 | 2023-10-23 | ПТП 030338 231023 1 10 14 7 000000 1 | 2023-10-13 | 16 | Споживання | 2026 | РУ-110 кВ ПС 110/10 кВ "Пирогово" | 62Z4088367463220 | 0.4 | Тимчасове приєднання | Києво-Святошинський РП | -
1560 | ПТП 030340 231023 1 10 14 7 000000 1 | 2023-10-23 | ПТП 030340 231023 1 10 14 7 000000 1 | 2023-10-13 | 16 | Споживання | 2026 | на контактних приєднаннях до ЛЕП-0,4 кВ Л-2 від ТП-10/0,4 кВ №3454 | 62Z5642824694689 | 0.4 | Тимчасове приєднання | Києво-Святошинський РП | -
1561 | ПТП 030343 231023 1 10 14 7 000000 1 | 2023-10-23 | ПТП 030343 231023 1 10 14 7 000000 1 | 2023-10-13 | 13 | Споживання | 2026 | Л-1 від ТП-3313 | 62Z3833129783929 | 0.4 | Тимчасове приєднання | Києво-Святошинський РП | -
1562 | ПТП 030347 231023 1 10 14 7 000000 1 | 2023-10-23 | ПТП 030347 231023 1 10 14 7 000000 1 | 2023-10-13 | 16 | Споживання | 2026 | РУ-110 кВ ПС 110/10 кВ "Пирогово" | 62Z8870342633698 | 0.4 | Тимчасове приєднання | Києво-Святошинський РП | -
1563 | ПТП 030357 231023 1 10 14 7 000000 1 | 2023-10-23 | ПТП 030357 231023 1 10 14 7 000000 1 | 2023-10-13 | 16 | Споживання | 2026 | ПС 110/10 кВ "Чабани", ЛЕП-10 кВ Л-ТП-483, ТП-10/0,4 кВ №3454, ЛЕП-0,4 кВ Л-2 | 62Z9640906371957 | 0.4 | Тимчасове приєднання | Києво-Святошинський РП | -
1564 | ПТП 030359 231023 1 10 14 7 000000 1 | 2023-10-23 | ПТП 030359 231023 1 10 14 7 000000 1 | 2023-10-13 | 16 | Споживання | 2026 | ПС 110/10 кВ "Юрівка", ЛЕП-10 кВ Л-ТП-235, ТП-10/0,4 кВ №836, ЛЕП-0,4 кВ Л-1 | 62Z1242276027999 | 0.4 | Тимчасове приєднання | Києво-Святошинський РП | -
1565 | ПТП 030364 231023 1 10 14 7 000000 1 | 2023-10-23 | ПТП 030364 231023 1 10 14 7 000000 1 | 2023-10-13 | 17 | Споживання | 2026 | На контактних приєднаннях до ЛЕП-0,4 кВ Л-2 від ТП-10/0,4 кВ №208 | 62Z9131830198298 | 0.4 | Тимчасове приєднання | Києво-Святошинський РП | -
1566 | ПТП 030365 231023 1 10 14 7 000000 1 | 2023-10-23 | ПТП 030365 231023 1 10 14 7 000000 1 | 2023-10-13 | 13 | Споживання | 2026 | ПС 110/10 кВ "Білогородка", ЛЕП-10 кВ Л-ТП-613, ТП-10/0,4 кВ №3272, ЛЕП-0,4 кВ Л-1 | 62Z0483921373302 | 0.4 | Тимчасове приєднання | Києво-Святошинський РП | -
1567 | ПТП 030418 261023 1 10 09 7 000000 1 | 2023-10-26 | ПТП 030418 261023 1 10 09 7 000000 1 | 2023-10-16 | 16.5 | Споживання | 2026 | РУ-0,4кВ ТП-234 | - | 0.4 | Тимчасове приєднання | Володарський РП | -
1568 | ПТП 030459 261023 1 10 14 7 000000 1 | 2023-10-26 | ПТП 030459 261023 1 10 14 7 000000 1 | 2023-10-16 | 16 | Споживання | 2026 | РУ-110 кВ ПС 110/10 кВ "Пирогово" | 62Z2979408234522 | 0.4 | Тимчасове приєднання | Києво-Святошинський РП | -
1569 | ПТП 030460 261023 1 10 14 7 000000 1 | 2023-10-26 | ПТП 030460 261023 1 10 14 7 000000 1 | 2023-10-16 | 30 | Споживання | 2026 | РУ-110 кВ ПС 110/10 кВ "Пирогово" | 62Z6848092062398 | 0.4 | Тимчасове приєднання | Києво-Святошинський РП | -
1570 | ПТП 030473 271023 1 10 14 7 000000 1 | 2023-10-27 | ПТП 030473 271023 1 10 14 7 000000 1 | 2023-10-17 | 7 | Споживання | 2026 | ЛЕП-0,4 кВ Л-2 від ТП-10/0,4 кВ №2048; | - | 0.4 | Тимчасове приєднання | Києво-Святошинський РП | -
1571 | ПТП 030503 271023 1 10 07 7 000000 1 | 2023-10-27 | ПТП 030503 271023 1 10 07 7 000000 1 | 2023-10-19 | 5 | Споживання | 2026 | ТП-413 РУ-0,4кВ | - | 0.4 | Тимчасове приєднання | Васильківський РП | -
1572 | ПТП 030518 271023 1 10 07 7 000000 1 | 2023-10-27 | ПТП 030518 271023 1 10 07 7 000000 1 | 2023-10-19 | 13 | Споживання | 2026 | РУ-0,4 кВ ТП-10/0,4 кВ №266 | 62Z5225815260545 | 0.4 | Тимчасове приєднання | Васильківський РП | -
1573 | ПТП 030576 271023 1 10 14 7 000000 1 | 2023-10-27 | ПТП 030576 271023 1 10 14 7 000000 1 | 2023-10-19 | 13 | Споживання | 2026 | ПС 110/10 кВ "Жуляни", ЛЕП-10 кВ Л-ТП-2330, ТП-10/0,4 кВ №2333, ЛЕП-0,4 кВ Л-4 | 62Z8428417019298 | 0.4 | Тимчасове приєднання | Києво-Святошинський РП | -
1574 | ПТП 030580 271023 1 10 12 7 000000 1 | 2023-10-27 | ПТП 030580 271023 1 10 12 7 000000 1 | 2023-10-18 | 50 | Споживання | 2026 | ПС 35/10 кВ "Мостище" | 62Z2866486713699 | 0.4 | Тимчасове приєднання | Ірпінський РП | -
1575 | ПТП 030581 271023 1 10 12 7 000000 1 | 2023-10-27 | ПТП 030581 271023 1 10 12 7 000000 1 | 2023-10-18 | 7 | Споживання | 2026 | ПС 110/10 кВ "Немішаєве" | 62Z5551363208072 | 0.4 | Тимчасове приєднання | Ірпінський РП | -
1576 | ПТП 030584 271023 1 10 15 7 000000 1 | 2023-10-27 | ПТП 030584 271023 1 10 15 7 000000 1 | 2023-10-19 | 148 | Споживання | 2026 | ПС 35/10 кВ "Бишів" | 62Z9928126507599 | 0.4 | Тимчасове приєднання | Макарівський РП | -
1577 | ПТП 030585 271023 1 10 02 7 000000 1 | 2023-10-27 | ПТП 030585 271023 1 10 02 7 000000 1 | 2023-10-17 | 15 | Споживання | 2026 | На контактних приєднаннях до ЛЕП-0,4 кВ Л-2 від ТП-10/0,4 кВ №465 | 62Z4259055903085 | 0.4 | Тимчасове приєднання | Білоцерківський РП | -
1578 | ПТП 030618 271023 1 10 23 7 000000 1 | 2023-10-27 | ПТП 030618 271023 1 10 23 7 000000 1 | 2023-10-17 | 12.5 | Споживання | 2026 | на вхідних клемах комутаційного апарату, встановленого в РУ-0,4 кВ ТП-10/0,4 кВ №124; | 62Z2277342577068 | 0.4 | Тимчасове приєднання | Таращанський РП | -
1579 | ПТП 030619 271023 1 10 14 7 000000 1 | 2023-10-27 | ПТП 030619 271023 1 10 14 7 000000 1 | 2023-10-18 | 20 | Споживання | 2026 | РУ-10 кВ ПС 35/10 кВ «Шпитьки» | 62Z5423758346389 | 0.4 | Тимчасове приєднання | Києво-Святошинський РП | -
1580 | ПТП 030624 271023 1 10 14 7 000000 1 | 2023-10-27 | ПТП 030624 271023 1 10 14 7 000000 1 | 2023-10-19 | 10 | Споживання | 2026 | на контактних приєднаннях до ЛЕП-0,4 кВ Л-4 від ТП-10/0,4 кВ №2332 | 62Z1151917071599 | 0.4 | Тимчасове приєднання | Києво-Святошинський РП | -
1581 | ПТП 030630 271023 1 10 21 7 000000 1 | 2023-10-27 | ПТП 030630 271023 1 10 21 7 000000 1 | 2023-10-19 | 13 | Споживання | 2026 | на контактних приєднаннях до ЛЕП-0,4 кВ Л-4 від ТП-10/0,4 кВ №210; | 62Z9753331831300 | 0.4 | Тимчасове приєднання | Сквирський РП | -
1582 | ПТП 030641 301023 1 10 14 7 000000 1 | 2023-10-30 | ПТП 030641 301023 1 10 14 7 000000 1 | 2023-10-20 | 410 | Споживання | 2026 | РУ-110 кВ ПС 110/10 кВ «Жуляни»; | - | 10 | Тимчасове приєднання | Києво-Святошинський РП | -
1583 | ПТП 030653 301023 1 10 14 7 000000 1 | 2023-10-30 | ПТП 030653 301023 1 10 14 7 000000 1 | 2023-10-20 | 5 | Споживання | 2026 | ПС 110/10 кВ "Іскра", ЛЕП-10 кВ Л-ТП-581, ТП-10/0,4 кВ №2193, ЛЕП-0,4 кВ Л-1 | 62Z1449548994216 | 0.4 | Тимчасове приєднання | Києво-Святошинський РП | -
1584 | ПТП 030654 301023 1 10 14 7 000000 1 | 2023-10-30 | ПТП 030654 301023 1 10 14 7 000000 1 | 2023-10-20 | 5 | Споживання | 2026 | ПС 110/10 кВ "Іскра", ЛЕП-10 кВ Л-ТП-581, ТП-10/0,4 кВ №2193, ЛЕП-0,4 кВ Л-1 | 62Z0481679899959 | 0.4 | Тимчасове приєднання | Києво-Святошинський РП | -
1585 | ПТП 030667 301023 1 10 20 7 000000 1 | 2023-10-30 | ПТП 030667 301023 1 10 20 7 000000 1 | 2023-10-20 | 25 | Споживання | 2026 | ПС 35/10 кВ «Запруддя», ЛЕП-10 кВ «Загребля», ТП-10/0,4 кВ №632, ЛЕП-0,4 кВ Л-2 | - | 0.4 | Тимчасове приєднання | Рокитнянський РП | -
1586 | ПТП 030699 021123 1 10 07 7 000000 1 | 2023-11-02 | ПТП 030699 021123 1 10 07 7 000000 1 | 2023-10-23 | 31 | Споживання | 2026 | ТП-852 РУ-0,4кВ | 62Z2517853508700 | 0.4 | Тимчасове приєднання | Васильківський РП | -
1587 | ПТП 030704 021123 1 10 12 7 000000 1 | 2023-11-02 | ПТП 030704 021123 1 10 12 7 000000 1 | 2023-10-23 | 7 | Споживання | 2026 | ПС 110/10 кВ "Немішаєве" | 62Z9688513467058 | 0.4 | Тимчасове приєднання | Ірпінський РП | -
1588 | ПТП 030713 021123 1 10 14 7 000000 1 | 2023-11-02 | ПТП 030713 021123 1 10 14 7 000000 1 | 2023-10-23 | 10 | Споживання | 2026 | РУ-0,4 кВ ТП-10/0,4 кВ №2196 | 62Z6342584035639 | 0.4 | Тимчасове приєднання | Києво-Святошинський РП | -
1589 | ПТП 030714 021123 1 10 14 7 000000 1 | 2023-11-02 | ПТП 030714 021123 1 10 14 7 000000 1 | 2023-10-23 | 10 | Споживання | 2026 | РУ-0,4 кВ ТП-10/0,4 кВ №2196 | 62Z3300066368382 | 0.4 | Тимчасове приєднання | Києво-Святошинський РП | -
1590 | ПТП 030715 021123 1 10 14 7 000000 1 | 2023-11-02 | ПТП 030715 021123 1 10 14 7 000000 1 | 2023-10-23 | 10 | Споживання | 2026 | РУ-0,4 кВ ТП-10/0,4 кВ №2196 | 62Z6429743185934 | 0.4 | Тимчасове приєднання | Києво-Святошинський РП | -
1591 | ПТП 030716 021123 1 10 14 7 000000 1 | 2023-11-02 | ПТП 030716 021123 1 10 14 7 000000 1 | 2023-10-23 | 10 | Споживання | 2026 | РУ-0,4 кВ ТП-10/0,4 кВ №2196 | 62Z4398170920347 | 0.4 | Тимчасове приєднання | Києво-Святошинський РП | -
1592 | ПТП 030717 021123 1 10 14 7 000000 1 | 2023-11-02 | ПТП 030717 021123 1 10 14 7 000000 1 | 2023-10-23 | 10 | Споживання | 2026 | РУ-0,4 кВ ТП-10/0,4 кВ №2196 | 62Z2691033487499 | 0.4 | Тимчасове приєднання | Києво-Святошинський РП | -
1593 | ПТП 030718 021123 1 10 14 7 000000 1 | 2023-11-02 | ПТП 030718 021123 1 10 14 7 000000 1 | 2023-10-23 | 10 | Споживання | 2026 | РУ-0,4 кВ ТП-10/0,4 кВ №2196 | 62Z4076825592089 | 0.4 | Тимчасове приєднання | Києво-Святошинський РП | -
1594 | ПТП 030756 021123 1 10 08 7 000000 1 | 2023-11-02 | ПТП 030756 021123 1 10 08 7 000000 1 | 2023-10-23 | 8 | Споживання | 2026 | на контактних приєднаннях до ЛЕП-0,4 кВ Л-4 від ТП-10/0,4 кВ №1895; | 62Z3038484455648 | 0.4 | Тимчасове приєднання | Вишгородський РП | -
1595 | ПТП 030757 021123 1 10 08 7 000000 1 | 2023-11-02 | ПТП 030757 021123 1 10 08 7 000000 1 | 2023-10-23 | 8 | Споживання | 2026 | на контактних приєднаннях до ЛЕП-0,4 кВ Л-4 від ТП-10/0,4 кВ №1895; | 62Z3104138975319 | 0.4 | Тимчасове приєднання | Вишгородський РП | -
1596 | ПТП 030758 021123 1 10 08 7 000000 1 | 2023-11-02 | ПТП 030758 021123 1 10 08 7 000000 1 | 2023-10-23 | 8 | Споживання | 2026 | на контактних приєднаннях до ЛЕП-0,4 кВ Л-4 від ТП-10/0,4 кВ №1895; | 62Z2405379919074 | 0.4 | Тимчасове приєднання | Вишгородський РП | -
1597 | ПТП 030759 021123 1 10 08 7 000000 1 | 2023-11-02 | ПТП 030759 021123 1 10 08 7 000000 1 | 2023-10-23 | 8 | Споживання | 2026 | на контактних приєднаннях до ЛЕП-0,4 кВ Л-4 від ТП-10/0,4 кВ №1895; | 62Z6587762395730 | 0.4 | Тимчасове приєднання | Вишгородський РП | -
1598 | ПТП 030785 031123 1 10 04 7 000000 1 | 2023-11-03 | ПТП 030785 031123 1 10 04 7 000000 1 | 2023-10-26 | 5 | Споживання | 2026 | ЛЕП-0,4 кВ Л-1 від ТП-10/0,4кВ №87 | - | 0.23 | Тимчасове приєднання | Бориспільський РП | -
1599 | ПТП 030786 031123 1 10 04 7 000000 1 | 2023-11-03 | ПТП 030786 031123 1 10 04 7 000000 1 | 2023-10-26 | 16 | Споживання | 2026 | на контактних приєднаннях до ЛЕП-0,4 кВ Л-1 від ТП-10/0,4 кВ №1930; | 62Z0172885775689 | 0.4 | Тимчасове приєднання | Бориспільський РП | -
1600 | ПТП 030806 031123 1 10 12 7 000000 1 | 2023-11-03 | ПТП 030806 031123 1 10 12 7 000000 1 | 2023-10-25 | 20 | Споживання | 2026 | ЛЕП-0,4 кВ Л-3 від ТП-10/0,4 кВ №803 | 62Z8342616214769 | 0.4 | Тимчасове приєднання | Ірпінський РП | -
1601 | ПТП 030822 031123 1 10 02 7 000000 1 | 2023-11-03 | ПТП 030822 031123 1 10 02 7 000000 1 | 2023-10-24 | 7 | Споживання | 2026 | на контактних приєднаннях до ЛЕП-0,4 кВ Л-3 від ТП-10/0,4 кВ №67; | 62Z4009392957069 | 0.23 | Тимчасове приєднання | Білоцерківський РП | -
1602 | ПТП 030827 031123 1 10 11 7 000000 1 | 2023-11-03 | ПТП 030827 031123 1 10 11 7 000000 1 | 2023-10-26 | 5 | Споживання | 2026 | ПС 35/10 кВ «Іванків», ЛЕП-10 кВ Л-11 «Іванків», ТП-10/0,4 кВ №276, ЛЕП-0,4 кВ Л-2 | - | 0.23 | Тимчасове приєднання | Іванківський РП | -
1603 | ПТП 030832 031123 1 10 02 7 000000 1 | 2023-11-03 | ПТП 030832 031123 1 10 02 7 000000 1 | 2023-10-25 | 36 | Споживання | 2026 | на вхідних клемах комутаційного апарату, встановленого в РУ-0,4 кВ ТП-10/0,4 кВ №493 | - | 0.4 | Тимчасове приєднання | Білоцерківський РП | -
1604 | ПТП 030835 031123 1 10 14 7 000000 1 | 2023-11-03 | ПТП 030835 031123 1 10 14 7 000000 1 | 2023-10-25 | 7 | Споживання | 2026 | на вхідних клемах комутаційного апарату, встановленого в РУ-0,4 кВ ТП-10/0,4 кВ №3536; | 62Z7131521912642 | 0.23 | Тимчасове приєднання | Києво-Святошинський РП | -
1605 | ПТП 030863 031123 1 10 07 7 000000 1 | 2023-11-03 | ПТП 030863 031123 1 10 07 7 000000 1 | 2023-10-25 | 400 | Споживання | 2026 | ПС 35/10 кВ "Рославичі" | - | 10 | Тимчасове приєднання | Васильківський РП | -
1606 | ПТП 030867 031123 1 10 07 7 000000 1 | 2023-11-03 | ПТП 030867 031123 1 10 07 7 000000 1 | 2023-10-26 | 10 | Споживання | 2026 | ТП-1171 РУ-0,4кВ | 62Z8285721542798 | 0.4 | Тимчасове приєднання | Васильківський РП | -
1607 | ПТП 030879 031123 1 10 07 7 000000 1 | 2023-11-03 | ПТП 030879 031123 1 10 07 7 000000 1 | 2023-10-25 | 10 | Споживання | 2026 | на контактних приєднаннях до ЛЕП-0,4 кВ Л-1 від ТП-10/0,4 кВ №1470; | 62Z4127370546582 | 0.4 | Тимчасове приєднання | Васильківський РП | -
1608 | ПТП 030909 031123 1 10 14 7 000000 1 | 2023-11-03 | ПТП 030909 031123 1 10 14 7 000000 1 | 2023-10-26 | 520 | Споживання | 2026 | РУ-35 кВ ПС 35/10 кВ «Мила»; | - | 0.4 | Тимчасове приєднання | Києво-Святошинський РП | -
1609 | ПТП 030914 031123 1 10 14 7 000000 1 | 2023-11-03 | ПТП 030914 031123 1 10 14 7 000000 1 | 2023-10-24 | 50 | Споживання | 2026 | ПС 110/10 кВ "Жуляни" | - | 0.4 | Тимчасове приєднання | Києво-Святошинський РП | -
1610 | ПТП 030920 031123 1 10 14 7 000000 1 | 2023-11-03 | ПТП 030920 031123 1 10 14 7 000000 1 | 2023-10-25 | 10 | Споживання | 2026 | на контактних приєднаннях до ЛЕП-0,4 кВ Л-4 від ТП-10/0,4 кВ №2959 | - | 0.4 | Тимчасове приєднання | Києво-Святошинський РП | -
1611 | ПТП 030937 031123 1 10 14 7 000000 1 | 2023-11-03 | ПТП 030937 031123 1 10 14 7 000000 1 | 2023-10-26 | 7 | Споживання | 2026 | РУ-10 кВ ПС 110/10 кВ "Жуляни"; | - | 0.4 | Тимчасове приєднання | Києво-Святошинський РП | -
1612 | ПТП 030954 031123 1 10 14 7 000000 1 | 2023-11-03 | ПТП 030954 031123 1 10 14 7 000000 1 | 2023-10-26 | 20 | Споживання | 2026 | на контактних приєднаннях до ЛЕП-0,4 кВ Л-3 від ТП-10/0,4 кВ №3351; | - | 0.4 | Тимчасове приєднання | Києво-Святошинський РП | -
1613 | ПТП 030955 031123 1 10 14 7 000000 1 | 2023-11-03 | ПТП 030955 031123 1 10 14 7 000000 1 | 2023-10-26 | 10.35 | Споживання | 2026 | в місці приєднання до електричних мереж ПрАТ «ДТЕК КИЇВСЬКІ РЕГІОНАЛЬНІ ЕЛЕКТРОМЕРЕЖІ»; | - | 0.4 | Тимчасове приєднання | Києво-Святошинський РП | -
1614 | ПТП 030975 061123 1 10 27 7 000000 1 | 2023-11-06 | ПТП 030975 061123 1 10 27 7 000000 1 | 2023-10-27 | 14 | Споживання | 2026 | ПС 35/10 кВ "Садова" | - | 0.4 | Тимчасове приєднання | Яготинська дільниця | -
1615 | ПТП 030994 061123 1 10 12 7 000000 1 | 2023-11-06 | ПТП 030994 061123 1 10 12 7 000000 1 | 2023-10-27 | 7 | Споживання | 2026 | ПС 110/10 кВ "Немішаєве" | - | 0.4 | Тимчасове приєднання | Ірпінський РП | -
1616 | ПТП 031004 061123 1 10 14 7 000000 1 | 2023-11-06 | ПТП 031004 061123 1 10 14 7 000000 1 | 2023-10-27 | 50 | Споживання | 2026 | ПС 110/10 кВ «ВУМ», ЛЕП-10 кВ Л-ТП-205-II, ТП-10/0,4 кВ №2891, РУ-0,4 кВ | - | 0.4 | Тимчасове приєднання | Києво-Святошинський РП | -
1617 | ПТП 031012 061123 1 10 04 7 000000 1 | 2023-11-06 | ПТП 031012 061123 1 10 04 7 000000 1 | 2023-10-27 | 10 | Споживання | 2026 | ЛЕП-0,4кВ Л-3 від ТП-10/0,4кВ №16. | - | 0.4 | Тимчасове приєднання | Бориспільський РП | -
1618 | ПТП 031025 061123 1 10 14 7 000000 1 | 2023-11-06 | ПТП 031025 061123 1 10 14 7 000000 1 | 2023-10-27 | 16 | Споживання | 2026 | РУ-10 кВ ПС 110/10 кВ "Жуляни"; | - | 0.4 | Тимчасове приєднання | Києво-Святошинський РП | -
1619 | ПТП 031028 061123 1 10 05 7 000000 1 | 2023-11-06 | ПТП 031028 061123 1 10 05 7 000000 1 | 2023-10-27 | 7 | Споживання | 2026 | ПС 110/35/10 кВ "Екскаваторна" | - | 0.4 | Тимчасове приєднання | Бородянський РП | -
1620 | ПТП 031037 091123 1 10 14 7 000000 1 | 2023-11-09 | ПТП 031037 091123 1 10 14 7 000000 1 | 2023-10-30 | 5 | Споживання | 2026 | ЛЕП-0,4 кВ Л-3 від ТП-10/0,4 кВ №3049 | - | 0.4 | Тимчасове приєднання | Києво-Святошинський РП | -
1621 | ПТП 031040 091123 1 10 14 7 000000 1 | 2023-11-09 | ПТП 031040 091123 1 10 14 7 000000 1 | 2023-10-30 | 15 | Споживання | 2026 | ПС 110/10 кВ "Білогородка" | 62Z9332554790038 | 0.4 | Тимчасове приєднання | Києво-Святошинський РП | 2023-12-06
1622 | ПТП 031060 091123 1 10 06 7 000000 1 | 2023-11-09 | ПТП 031060 091123 1 10 06 7 000000 1 | 2023-10-30 | 10 | Споживання | 2026 | ПС 35/10 кВ "Пухівка" | 62Z2403608184906 | 0.4 | Тимчасове приєднання | Броварський РП | -
1623 | ПТП 031062 091123 1 10 08 7 000000 1 | 2023-11-09 | ПТП 031062 091123 1 10 08 7 000000 1 | 2023-10-30 | 320 | Споживання | 2026 | на контактних приєднаннях до ЛЕП-10 кВ Л-1 «Лютіж»; | - | 10 | Тимчасове приєднання | Вишгородський РП | -
1624 | ПТП 031066 091123 1 10 12 7 000000 1 | 2023-11-09 | ПТП 031066 091123 1 10 12 7 000000 1 | 2023-10-30 | 7 | Споживання | 2026 | ПС 110/10 кВ "Немішаєве" | - | 0.4 | Тимчасове приєднання | Ірпінський РП | -
1625 | ПТП 031068 091123 1 10 14 7 000000 1 | 2023-11-09 | ПТП 031068 091123 1 10 14 7 000000 1 | 2023-10-30 | 150 | Споживання | 2026 | на вхідних клемах комутаційного апарату, встановленого в РУ-0,4 кВ ТП-10/0,4 кВ №524; | - | 0.4 | Тимчасове приєднання | Києво-Святошинський РП | -
1626 | ПТП 031078 091123 1 10 06 7 000000 1 | 2023-11-09 | ПТП 031078 091123 1 10 06 7 000000 1 | 2023-10-30 | 49 | Споживання | 2026 | ПС 110/10 кВ "Асканія" | - | 10 | Тимчасове приєднання | Броварський РП | -
1627 | ПТП 031081 091123 1 10 02 7 000000 1 | 2023-11-09 | ПТП 031081 091123 1 10 02 7 000000 1 | 2023-10-30 | 70 | Споживання | 2026 | ПС 110/35/10 кВ "Сільмаш" | - | 0.4 | Тимчасове приєднання | Білоцерківський РП | -
1628 | ПТП 031083 091123 1 10 02 7 000000 1 | 2023-11-09 | ПТП 031083 091123 1 10 02 7 000000 1 | 2023-10-30 | 10000 | Споживання | 2026 | ПС 110/35/10 кВ "Сільмаш" | 62Z4543669089903 | 10 | Тимчасове приєднання | Білоцерківський РП | -
1629 | ПТП 031094 091123 1 10 02 7 000000 1 | 2023-11-09 | ПТП 031094 091123 1 10 02 7 000000 1 | 2023-10-30 | 15000 | Споживання | 2026 | ПС 110/35/10 кВ "Сільмаш" | 62Z0405268215330 | 10 | Тимчасове приєднання | Білоцерківський РП | -
1630 | ПТП 031097 091123 1 10 14 7 000000 1 | 2023-11-09 | ПТП 031097 091123 1 10 14 7 000000 1 | 2023-10-30 | 10 | Споживання | 2026 | в місці приєднання до електричних мереж ПрАТ «ДТЕК КИЇВСЬКІ РЕГІОНАЛЬНІ ЕЛЕКТРОМЕРЕЖІ» | - | 0.4 | Тимчасове приєднання | Києво-Святошинський РП | -
1631 | ПТП 031099 091123 1 10 14 7 000000 1 | 2023-11-09 | ПТП 031099 091123 1 10 14 7 000000 1 | 2023-10-30 | 10 | Споживання | 2026 | ЛЕП-10 кВ Л-РП-126-I; | - | 0.4 | Тимчасове приєднання | Києво-Святошинський РП | -
1632 | ПТП 031110 101123 1 10 14 7 000000 1 | 2023-11-10 | ПТП 031110 101123 1 10 14 7 000000 1 | 2023-10-31 | 16 | Споживання | 2026 | ПС 110/10 кВ «Білогородка», ЛЕП-10 кВ Л-ТП-315, ТП-10/0,4 кВ №615, ЛЕП-0,4 кВ Л-2 | - | 0.4 | Тимчасове приєднання | Києво-Святошинський РП | -
1633 | ПТП 031111 101123 1 10 14 7 000000 1 | 2023-11-10 | ПТП 031111 101123 1 10 14 7 000000 1 | 2023-10-31 | 13 | Споживання | 2026 | ПС 110/10 кВ «Білогородка», ЛЕП-10 кВ Л-ТП-315, ТП-10/0,4 кВ №615, ЛЕП-0,4 кВ Л-2 | - | 0.4 | Тимчасове приєднання | Києво-Святошинський РП | -
1634 | ПТП 031119 101123 1 10 14 7 000000 1 | 2023-11-10 | ПТП 031119 101123 1 10 14 7 000000 1 | 2023-11-01 | 13 | Споживання | 2026 | ПС 110/10 кВ «Білогородка», ЛЕП-10 кВ Л-ТП-613, ТП-10/0,4 кВ №3199, ЛЕП-0,4 кВ Л-4 | - | 0.4 | Тимчасове приєднання | Києво-Святошинський РП | -
1635 | ПТП 031189 101123 1 10 05 7 000000 1 | 2023-11-10 | ПТП 031189 101123 1 10 05 7 000000 1 | 2023-11-02 | 7 | Споживання | 2026 | на контактних приєднаннях до ЛЕП-0,4 кВ Л-1 від ТП-10/0,4 кВ №635; | - | 0.4 | Тимчасове приєднання | Бородянський РП | -
1636 | ПТП 031289 101123 1 10 06 7 000000 1 | 2023-11-10 | ПТП 031289 101123 1 10 06 7 000000 1 | 2023-11-02 | 50 | Споживання | 2026 | ТП-483 | - | 0.4 | Тимчасове приєднання | Броварський РП | -
1637 | ПТП 031296 101123 1 10 12 7 000000 1 | 2023-11-10 | ПТП 031296 101123 1 10 12 7 000000 1 | 2023-11-01 | 7 | Споживання | 2026 | на контактних приєднаннях до ЛЕП-0,4 кВ Л-5 від ТП-10/0,4 кВ №580 | - | 0.4 | Тимчасове приєднання | Ірпінський РП | -
1638 | ПТП 031306 101123 1 10 06 7 000000 1 | 2023-11-10 | ПТП 031306 101123 1 10 06 7 000000 1 | 2023-11-01 | 220 | Споживання | 2026 | ПС 35/10 кВ "Требухів" | - | 10 | Тимчасове приєднання | Броварський РП | -
1639 | ПТП 031307 101123 1 10 08 7 000000 1 | 2023-11-10 | ПТП 031307 101123 1 10 08 7 000000 1 | 2023-11-01 | 107 | Споживання | 2026 | ПС 110/6/10 кВ "Осещина" | - | 0.4 | Тимчасове приєднання | Вишгородський РП | -
1640 | ПТП 031308 101123 2 10 14 7 000000 1 | 2023-11-10 | ПТП 031308 101123 2 10 14 7 000000 1 | 2023-11-01 | 10000 | Виробництво | 2026 | ПС 35/10 кВ "Музичі" | 62Z5266317735201 | 35 | Тимчасове приєднання | Києво-Святошинський РП | -
1641 | ПТП 031451 101123 1 10 12 7 000000 1 | 2023-11-10 | ПТП 031451 101123 1 10 12 7 000000 1 | 2023-10-31 | 13 | Споживання | 2026 | ПС 110/10 кВ "Ірпінь" | - | 0.4 | Тимчасове приєднання | Ірпінський РП | -
1642 | ПТП 031456 101123 1 10 05 7 000000 1 | 2023-11-10 | ПТП 031456 101123 1 10 05 7 000000 1 | 2023-11-02 | 12.5 | Споживання | 2026 | ПС 35/10 кВ "Бабинці" | - | 0.4 | Тимчасове приєднання | Бородянський РП | -
1643 | ПТП 031472 131123 1 10 11 7 000000 1 | 2023-11-13 | ПТП 031472 131123 1 10 11 7 000000 1 | 2023-11-03 | 10 | Споживання | 2026 | ПС 110/35/10 кВ "Богдани" | - | 0.4 | Тимчасове приєднання | Іванківський РП | -
1644 | ПТП 031474 131123 1 10 14 7 000000 1 | 2023-11-13 | ПТП 031474 131123 1 10 14 7 000000 1 | 2023-11-06 | 16 | Споживання | 2026 | на контактних приєднаннях до ЛЕП-0,4 кВ Л-2 від ТП-10/0,4 кВ №3715; | 62Z7780129954051 | 0.4 | Тимчасове приєднання | Києво-Святошинський РП | -
1645 | ПТП 031478 131123 1 10 05 7 000000 1 | 2023-11-13 | ПТП 031478 131123 1 10 05 7 000000 1 | 2023-11-03 | 17 | Споживання | 2026 | ЛЕП-0,4 кВ Л-4 від ТП-10/0,4 кВ №78 | - | 0.4 | Тимчасове приєднання | Бородянський РП | -
1646 | ПТП 031481 131123 1 10 07 7 000000 1 | 2023-11-13 | ПТП 031481 131123 1 10 07 7 000000 1 | 2023-11-03 | 10 | Споживання | 2026 | ТП-1204 РУ-0,4кВ | - | 0.4 | Тимчасове приєднання | Васильківський РП | -
1647 | ПТП 031482 131123 1 10 07 7 000000 1 | 2023-11-13 | ПТП 031482 131123 1 10 07 7 000000 1 | 2023-11-03 | 10 | Споживання | 2026 | ТП-1204 РУ-0,4кВ | - | 0.4 | Тимчасове приєднання | Васильківський РП | -
1648 | ПТП 031483 131123 1 10 07 7 000000 1 | 2023-11-13 | ПТП 031483 131123 1 10 07 7 000000 1 | 2023-11-03 | 10 | Споживання | 2026 | ТП-1529 РУ-0,4кВ | - | 0.4 | Тимчасове приєднання | Васильківський РП | -
1649 | ПТП 031484 131123 1 10 07 7 000000 1 | 2023-11-13 | ПТП 031484 131123 1 10 07 7 000000 1 | 2023-11-03 | 10 | Споживання | 2026 | ТП-1529 РУ-0,4кВ | - | 0.4 | Тимчасове приєднання | Васильківський РП | -
1650 | ПТП 031485 131123 1 10 07 7 000000 1 | 2023-11-13 | ПТП 031485 131123 1 10 07 7 000000 1 | 2023-11-03 | 10 | Споживання | 2026 | ТП-1529 РУ-0,4кВ | - | 0.4 | Тимчасове приєднання | Васильківський РП | -
1651 | ПТП 031486 131123 1 10 07 7 000000 1 | 2023-11-13 | ПТП 031486 131123 1 10 07 7 000000 1 | 2023-11-03 | 10 | Споживання | 2026 | ТП-1529 РУ-0,4кВ | - | 0.4 | Тимчасове приєднання | Васильківський РП | -
1652 | ПТП 031487 131123 1 10 07 7 000000 1 | 2023-11-13 | ПТП 031487 131123 1 10 07 7 000000 1 | 2023-11-03 | 10 | Споживання | 2026 | ТП-1529 РУ-0,4кВ | - | 0.4 | Тимчасове приєднання | Васильківський РП | -
1653 | ПТП 031488 131123 1 10 07 7 000000 1 | 2023-11-13 | ПТП 031488 131123 1 10 07 7 000000 1 | 2023-11-03 | 10 | Споживання | 2026 | ТП-1529 РУ-0,4кВ | - | 0.4 | Тимчасове приєднання | Васильківський РП | -
1654 | ПТП 031489 131123 1 10 07 7 000000 1 | 2023-11-13 | ПТП 031489 131123 1 10 07 7 000000 1 | 2023-11-03 | 10 | Споживання | 2026 | ТП-1529 РУ-0,4кВ | - | 0.4 | Тимчасове приєднання | Васильківський РП | -
1655 | ПТП 031490 131123 1 10 07 7 000000 1 | 2023-11-13 | ПТП 031490 131123 1 10 07 7 000000 1 | 2023-11-03 | 10 | Споживання | 2026 | ТП-1529 РУ-0,4кВ | - | 0.4 | Тимчасове приєднання | Васильківський РП | -
1656 | ПТП 031491 131123 1 10 07 7 000000 1 | 2023-11-13 | ПТП 031491 131123 1 10 07 7 000000 1 | 2023-11-03 | 10 | Споживання | 2026 | ТП-1529 РУ-0,4кВ | - | 0.4 | Тимчасове приєднання | Васильківський РП | -
1657 | ПТП 031492 131123 1 10 07 7 000000 1 | 2023-11-13 | ПТП 031492 131123 1 10 07 7 000000 1 | 2023-11-03 | 10 | Споживання | 2026 | ТП-1529 РУ-0,4кВ | - | 0.4 | Тимчасове приєднання | Васильківський РП | -
1658 | ПТП 031511 131123 1 10 14 7 000000 1 | 2023-11-13 | ПТП 031511 131123 1 10 14 7 000000 1 | 2023-11-06 | 11 | Споживання | 2026 | ПС 110/10 кВ «Білогородка», ЛЕП-10 кВ Л-ТП-308-І, ТП-10/0,4 кВ №2004, ЛЕП-0,4 кВ Л-1 | - | 0.4 | Тимчасове приєднання | Києво-Святошинський РП | -
1659 | ПТП 031520 131123 1 10 12 7 000000 1 | 2023-11-13 | ПТП 031520 131123 1 10 12 7 000000 1 | 2023-11-08 | 7 | Споживання | 2026 | ПС 35/10 кВ «Гостомель», ЛЕП-10 кВ Л-ТП-145, ТП-10/0,4 кВ №4483 ЛЕП-0,4 кВ Л-2 | - | 0.4 | Тимчасове приєднання | Ірпінський РП | -
1660 | ПТП 031522 131123 1 10 14 7 000000 1 | 2023-11-13 | ПТП 031522 131123 1 10 14 7 000000 1 | 2023-11-07 | 10 | Споживання | 2026 | ПС 110/10 кВ «Іскра», ЛЕП-10 кВ Л-ТП-448, ТП-10/0,4 кВ №2793, ЛЕП-0,4 кВ Л-2 | - | 0.4 | Тимчасове приєднання | Києво-Святошинський РП | -
1661 | ПТП 031530 131123 1 10 08 7 000000 1 | 2023-11-13 | ПТП 031530 131123 1 10 08 7 000000 1 | 2023-11-03 | 13 | Споживання | 2026 | на контактних приєднаннях до ЛЕП-0,4 кВ Л-6 від ТП-10/0,4 кВ №478; | - | 0.4 | Тимчасове приєднання | Вишгородський РП | -
1662 | ПТП 031536 131123 3 10 08 7 000000 1 | 2023-11-13 | ПТП 031536 131123 3 10 08 7 000000 1 | 2023-11-03 | 4200 | Зберігання енергії | 2026 | ПС 35/10 кВ "Катюжанка" | 62Z3593446738199 | 10 | Тимчасове приєднання | Вишгородський РП | -
1663 | ПТП 031545 161123 1 10 12 7 000000 1 | 2023-11-16 | ПТП 031545 161123 1 10 12 7 000000 1 | 2023-11-06 | 10 | Споживання | 2026 | ПС 35/10 кВ "М.Рубежівка" | - | 0.4 | Тимчасове приєднання | Ірпінський РП | -
1664 | ПТП 031546 161123 1 10 12 7 000000 1 | 2023-11-16 | ПТП 031546 161123 1 10 12 7 000000 1 | 2023-11-06 | 10 | Споживання | 2026 | ПС 35/10 кВ "М.Рубежівка" | - | 0.4 | Тимчасове приєднання | Ірпінський РП | -
1665 | ПТП 031560 161123 1 10 15 7 000000 1 | 2023-11-16 | ПТП 031560 161123 1 10 15 7 000000 1 | 2023-11-06 | 9 | Споживання | 2026 | ПС 35/10 кВ "Копилів" | - | 0.4 | Тимчасове приєднання | Макарівський РП | -
1666 | ПТП 031561 161123 1 10 15 7 000000 1 | 2023-11-16 | ПТП 031561 161123 1 10 15 7 000000 1 | 2023-11-06 | 9 | Споживання | 2026 | ПС 35/10 кВ "Копилів" | - | 0.4 | Тимчасове приєднання | Макарівський РП | -
1667 | ПТП 031562 161123 1 10 15 7 000000 1 | 2023-11-16 | ПТП 031562 161123 1 10 15 7 000000 1 | 2023-11-06 | 9 | Споживання | 2026 | ПС 35/10 кВ "Копилів" | - | 0.4 | Тимчасове приєднання | Макарівський РП | -
1668 | ПТП 031563 161123 1 10 15 7 000000 1 | 2023-11-16 | ПТП 031563 161123 1 10 15 7 000000 1 | 2023-11-06 | 9 | Споживання | 2026 | ПС 35/10 кВ "Копилів" | - | 0.4 | Тимчасове приєднання | Макарівський РП | -
1669 | ПТП 031564 161123 1 10 15 7 000000 1 | 2023-11-16 | ПТП 031564 161123 1 10 15 7 000000 1 | 2023-11-06 | 9 | Споживання | 2026 | ПС 35/10 кВ "Копилів" | - | 0.4 | Тимчасове приєднання | Макарівський РП | -
1670 | ПТП 031565 161123 1 10 15 7 000000 1 | 2023-11-16 | ПТП 031565 161123 1 10 15 7 000000 1 | 2023-11-06 | 9 | Споживання | 2026 | ПС 35/10 кВ "Копилів" | - | 0.4 | Тимчасове приєднання | Макарівський РП | -
1671 | ПТП 031566 161123 1 10 15 7 000000 1 | 2023-11-16 | ПТП 031566 161123 1 10 15 7 000000 1 | 2023-11-06 | 9 | Споживання | 2026 | ПС 35/10 кВ "Копилів" | - | 0.4 | Тимчасове приєднання | Макарівський РП | -
1672 | ПТП 031582 161123 1 10 04 7 000000 1 | 2023-11-16 | ПТП 031582 161123 1 10 04 7 000000 1 | 2023-11-06 | 16 | Споживання | 2026 | на контактних приєднаннях до ЛЕП-0,4 кВ Л-3 від ТП-10/0,4 кВ №1865; | - | 0.4 | Тимчасове приєднання | Бориспільський РП | -
1673 | ПТП 031583 161123 1 10 04 7 000000 1 | 2023-11-16 | ПТП 031583 161123 1 10 04 7 000000 1 | 2023-11-06 | 16 | Споживання | 2026 | на контактних приєднаннях до ЛЕП-0,4 кВ Л-3 від ТП-10/0,4 кВ №1865; | - | 0.4 | Тимчасове приєднання | Бориспільський РП | -
1674 | ПТП 031584 161123 1 10 04 7 000000 1 | 2023-11-16 | ПТП 031584 161123 1 10 04 7 000000 1 | 2023-11-06 | 16 | Споживання | 2026 | на контактних приєднаннях до ЛЕП-0,4 кВ Л-3 від ТП-10/0,4 кВ №1865; | - | 0.4 | Тимчасове приєднання | Бориспільський РП | -
1675 | ПТП 031592 161123 1 10 14 7 000000 1 | 2023-11-16 | ПТП 031592 161123 1 10 14 7 000000 1 | 2023-11-06 | 10 | Споживання | 2026 | ЛЕП-0,4 кВ Л-3 від ТП-10/0,4 кВ №1288 | 62Z9756890860466 | 0.4 | Тимчасове приєднання | Києво-Святошинський РП | -
1676 | ПТП 031602 161123 1 10 14 7 000000 1 | 2023-11-16 | ПТП 031602 161123 1 10 14 7 000000 1 | 2023-11-06 | 13 | Споживання | 2026 | на контактних приєднаннях до ЛЕП-0,4 кВ Л-2 від ТП-10/0,4 кВ №3496; | - | 0.4 | Тимчасове приєднання | Києво-Святошинський РП | -
1677 | ПТП 031605 161123 1 10 14 7 000000 1 | 2023-11-16 | ПТП 031605 161123 1 10 14 7 000000 1 | 2023-11-06 | 14 | Споживання | 2026 | РУ-0,4 кВ ТП-10/0,4 кВ №1422 | - | 0.4 | Тимчасове приєднання | Києво-Святошинський РП | -
1678 | ПТП 031616 161123 1 10 12 7 000000 1 | 2023-11-16 | ПТП 031616 161123 1 10 12 7 000000 1 | 2023-11-07 | 7 | Споживання | 2026 | ПС 110/10 кВ "Ірпінь" | - | 0.4 | Тимчасове приєднання | Ірпінський РП | -
1679 | ПТП 031629 171123 1 10 04 7 000000 1 | 2023-11-17 | ПТП 031629 171123 1 10 04 7 000000 1 | 2023-11-10 | 17 | Споживання | 2026 | на контактних приєднаннях до ЛЕП-0,4 кВ Л-1 від ТП-10/0,4 кВ №1798 | - | 0.4 | Тимчасове приєднання | Бориспільський РП | -
1680 | ПТП 031662 171123 1 10 14 7 000000 1 | 2023-11-17 | ПТП 031662 171123 1 10 14 7 000000 1 | 2023-11-09 | 20 | Споживання | 2026 | ПС 110/10 кВ "Чабани" | - | 0.4 | Тимчасове приєднання | Києво-Святошинський РП | -
1681 | ПТП 031699 171123 1 10 04 7 000000 1 | 2023-11-17 | ПТП 031699 171123 1 10 04 7 000000 1 | 2023-11-07 | 500 | Споживання | 2026 | на контактних приєднаннях до ЛЕП-10 кВ Л-145 «ТП-983»; | - | 10 | Тимчасове приєднання | Бориспільський РП | -
1682 | ПТП 031718 171123 1 10 05 7 000000 1 | 2023-11-17 | ПТП 031718 171123 1 10 05 7 000000 1 | 2023-11-09 | 200 | Споживання | 2026 | ПС 110/35/10 кВ "Екскаваторна" | - | 0.4 | Тимчасове приєднання | Бородянський РП | -
1683 | ПТП 031726 171123 1 10 14 7 000000 1 | 2023-11-17 | ПТП 031726 171123 1 10 14 7 000000 1 | 2023-11-07 | 3 | Споживання | 2026 | на контактних приєднаннях до ЛЕП-0,4 кВ Л-1 від ТП-10/0,4 кВ №336; | - | 0.23 | Тимчасове приєднання | Києво-Святошинський РП | -
1684 | ПТП 031733 171123 1 10 17 7 000000 1 | 2023-11-17 | ПТП 031733 171123 1 10 17 7 000000 1 | 2023-11-08 | 13 | Споживання | 2026 | ПС 110/27,5/10 кВ "Підгірці" | - | 0.4 | Тимчасове приєднання | Обухівський РП | -
1685 | ПТП 031740 171123 1 10 14 7 000000 1 | 2023-11-17 | ПТП 031740 171123 1 10 14 7 000000 1 | 2023-11-07 | 20 | Споживання | 2026 | ПС 110/10 кВ "Жуляни" | - | 0.4 | Тимчасове приєднання | Києво-Святошинський РП | -
1686 | ПТП 031743 171123 1 10 14 7 000000 1 | 2023-11-17 | ПТП 031743 171123 1 10 14 7 000000 1 | 2023-11-08 | 20 | Споживання | 2026 | ПС 110/35/10 кВ "Бузова", ЛЕП-10 кВ Л-ТП-217, ТП-10/0,4 кВ №208, ЛЕП-0,4 кВ Л-3; | - | 0.4 | Тимчасове приєднання | Києво-Святошинський РП | -
1687 | ПТП 031750 171123 1 10 17 7 000000 1 | 2023-11-17 | ПТП 031750 171123 1 10 17 7 000000 1 | 2023-11-10 | 50 | Споживання | 2026 | на вхідних клемах на комутаційного апарату, встановленого в РУ-0,4 кВ ТП-10/0,4 кВ №1648; | - | 0.4 | Тимчасове приєднання | Обухівський РП | -
1688 | ПТП 031753 171123 1 10 09 7 000000 1 | 2023-11-17 | ПТП 031753 171123 1 10 09 7 000000 1 | 2023-11-07 | 3 | Споживання | 2026 | ЛЕП-0,4 кВ Л-1 від ТП-10/0,4 кВ №29 | - | 0.23 | Тимчасове приєднання | Володарський РП | -
1689 | ПТП 031755 171123 1 10 01 7 000000 1 | 2023-11-17 | ПТП 031755 171123 1 10 01 7 000000 1 | 2023-11-07 | 5 | Споживання | 2026 | ЛЕП-0,4 кВ Л-1 від ТП-10/0,4 кВ №890 | - | 0.4 | Тимчасове приєднання | Баришівський РП | -
1690 | ПТП 031765 171123 1 10 17 7 000000 1 | 2023-11-17 | ПТП 031765 171123 1 10 17 7 000000 1 | 2023-11-10 | 25 | Споживання | 2026 | на вхідних клемах на комутаційного апарату, встановленого в РУ-0,4 кВ ТП-10/0,4 кВ №1680; | - | 0.4 | Тимчасове приєднання | Обухівський РП | -
1691 | ПТП 031766 171123 1 10 11 7 000000 1 | 2023-11-17 | ПТП 031766 171123 1 10 11 7 000000 1 | 2023-11-08 | 5 | Споживання | 2026 | ПС 110/35/10 кВ "Запрудка" | - | 0.23 | Тимчасове приєднання | Іванківський РП | -
1692 | ПТП 031772 171123 1 10 04 7 000000 1 | 2023-11-17 | ПТП 031772 171123 1 10 04 7 000000 1 | 2023-11-08 | 10 | Споживання | 2026 | ЛЕП-0,4 кВ Л-1 від ТП-10/0,4 кВ №111 | - | 0.23 | Тимчасове приєднання | Бориспільський РП | -
1693 | ПТП 031778 171123 1 10 14 7 000000 1 | 2023-11-17 | ПТП 031778 171123 1 10 14 7 000000 1 | 2023-11-08 | 258 | Споживання | 2026 | ПС 110/10 кВ "Чабани" | - | 0.4 | Тимчасове приєднання | Києво-Святошинський РП | -
1694 | ПТП 031782 171123 1 10 06 7 000000 1 | 2023-11-17 | ПТП 031782 171123 1 10 06 7 000000 1 | 2023-11-09 | 10 | Споживання | 2026 | ПС 110/10 кВ "Будівництво" | - | 0.4 | Тимчасове приєднання | Броварський РП | -
1695 | ПТП 031823 231123 1 10 06 7 000000 1 | 2023-11-23 | ПТП 031823 231123 1 10 06 7 000000 1 | 2023-11-13 | 15 | Споживання | 2026 | ПС 35/10 кВ "Пухівка" | - | 0.4 | Тимчасове приєднання | Броварський РП | -
1696 | ПТП 031841 231123 1 10 14 7 000000 1 | 2023-11-23 | ПТП 031841 231123 1 10 14 7 000000 1 | 2023-11-13 | 50 | Споживання | 2026 | РУ-10 кВ ПС 110/10 кВ "Жуляни"; | - | 10 | Тимчасове приєднання | Києво-Святошинський РП | -
1697 | ПТП 031849 231123 1 10 12 7 000000 1 | 2023-11-23 | ПТП 031849 231123 1 10 12 7 000000 1 | 2023-11-13 | 7 | Споживання | 2026 | ПС 110/10 кВ "Немішаєве" | - | 0.4 | Тимчасове приєднання | Ірпінський РП | -
1698 | ПТП 031852 231123 1 10 06 7 000000 1 | 2023-11-23 | ПТП 031852 231123 1 10 06 7 000000 1 | 2023-11-13 | 17 | Споживання | 2026 | ПС 35/10 кВ "Гоголів" | - | 0.4 | Тимчасове приєднання | Броварський РП | -
1699 | ПТП 031863 231123 1 10 12 7 010824 2 | 2023-11-23 | ПТП 031863 231123 1 10 12 7 010824 2 | 2023-11-15 | 200 | Споживання | 2026 | ПС 110/10 кВ "Немішаєве" | - | 0.4 | Тимчасове приєднання | Ірпінський РП | 2023-12-30
1700 | ПТП 031870 231123 1 10 14 7 000000 1 | 2023-11-23 | ПТП 031870 231123 1 10 14 7 000000 1 | 2023-11-13 | 5 | Споживання | 2026 | РУ-0,4 кВ ТП-10/0,4 кВ №3076 | - | 0.23 | Тимчасове приєднання | Києво-Святошинський РП | -
1701 | ПТП 031871 231123 1 10 14 7 000000 1 | 2023-11-23 | ПТП 031871 231123 1 10 14 7 000000 1 | 2023-11-13 | 5 | Споживання | 2026 | РУ-0,4 кВ ТП-10/0,4 кВ №3294 | - | 0.23 | Тимчасове приєднання | Києво-Святошинський РП | -
1702 | ПТП 031880 231123 1 10 04 7 000000 1 | 2023-11-23 | ПТП 031880 231123 1 10 04 7 000000 1 | 2023-11-13 | 20 | Споживання | 2026 | на контактних приєднаннях до ЛЕП-0,4 кВ Л-4 від ТП-10/0,4 кВ №2232; | - | 0.4 | Тимчасове приєднання | Бориспільський РП | -
1703 | ПТП 031884 231123 1 10 17 7 000000 1 | 2023-11-23 | ПТП 031884 231123 1 10 17 7 000000 1 | 2023-11-14 | 50 | Споживання | 2026 | ПС 35/10 кВ "Халеп'я" | - | 10 | Тимчасове приєднання | Обухівський РП | -
1704 | ПТП 031886 231123 1 10 17 7 000000 1 | 2023-11-23 | ПТП 031886 231123 1 10 17 7 000000 1 | 2023-11-13 | 31 | Споживання | 2026 | на вхідних клемах комутаційного апарату, встановленого в РУ-0,4 кВ ТП-10/0,4 кВ №1659 | - | 0.4 | Тимчасове приєднання | Обухівський РП | -
1705 | ПТП 031887 231123 1 10 07 7 000000 1 | 2023-11-23 | ПТП 031887 231123 1 10 07 7 000000 1 | 2023-11-13 | 5 | Споживання | 2026 | ТП-1312 РУ-0,4кВ | 62Z7531880455328 | 0.23 | Тимчасове приєднання | Васильківський РП | -
1706 | ПТП 031888 231123 1 10 07 7 000000 1 | 2023-11-23 | ПТП 031888 231123 1 10 07 7 000000 1 | 2023-11-13 | 5 | Споживання | 2026 | ТП-294 РУ-0,4кВ | 62Z9167668100197 | 0.23 | Тимчасове приєднання | Васильківський РП | -
1707 | ПТП 031890 231123 1 10 07 7 000000 1 | 2023-11-23 | ПТП 031890 231123 1 10 07 7 000000 1 | 2023-11-13 | 5 | Споживання | 2026 | ТП-1491 РУ-0,4кВ | 62Z2091276189995 | 0.23 | Тимчасове приєднання | Васильківський РП | -
1708 | ПТП 031891 231123 1 10 07 7 000000 1 | 2023-11-23 | ПТП 031891 231123 1 10 07 7 000000 1 | 2023-11-13 | 5 | Споживання | 2026 | ТП-843 РУ-0,4кВ | - | 0.23 | Тимчасове приєднання | Васильківський РП | -
1709 | ПТП 031892 231123 1 10 07 7 000000 1 | 2023-11-23 | ПТП 031892 231123 1 10 07 7 000000 1 | 2023-11-13 | 5 | Споживання | 2026 | ТП-1705 Л-3 | - | 0.23 | Тимчасове приєднання | Васильківський РП | -
1710 | ПТП 031893 231123 1 10 07 7 000000 1 | 2023-11-23 | ПТП 031893 231123 1 10 07 7 000000 1 | 2023-11-13 | 5 | Споживання | 2026 | ТП-1534 РУ-0,4кВ | - | 0.23 | Тимчасове приєднання | Васильківський РП | -
1711 | ПТП 031906 231123 1 10 14 7 000000 1 | 2023-11-23 | ПТП 031906 231123 1 10 14 7 000000 1 | 2023-11-13 | 5 | Споживання | 2026 | РУ-0,4 кВ ТП-10/0,4 кВ №2998 | - | 0.23 | Тимчасове приєднання | Києво-Святошинський РП | -
1712 | ПТП 031908 241123 1 10 08 7 000000 1 | 2023-11-24 | ПТП 031908 241123 1 10 08 7 000000 1 | 2023-11-15 | 100 | Споживання | 2026 | РУ-110 кВ ПС 110/10 кВ «Н.Петрівці»; | 62Z7366847181846 | 10 | Тимчасове приєднання | Вишгородський РП | -
1713 | ПТП 031927 241123 1 10 14 7 000000 1 | 2023-11-24 | ПТП 031927 241123 1 10 14 7 000000 1 | 2023-11-17 | 7 | Споживання | 2026 | в місці приєднання до електричних мереж ПрАТ «ДТЕК КИЇВСЬКІ РЕГІОНАЛЬНІ ЕЛЕКТРОМЕРЕЖІ»; | - | 0.4 | Тимчасове приєднання | Києво-Святошинський РП | -
1714 | ПТП 031932 241123 1 10 08 7 000000 1 | 2023-11-24 | ПТП 031932 241123 1 10 08 7 000000 1 | 2023-11-15 | 50 | Споживання | 2026 | на контактних приєднаннях до ЛЕП-10 кВ Л-86 «Осещина»; | - | 10 | Тимчасове приєднання | Вишгородський РП | -
1715 | ПТП 031938 241123 1 10 07 7 000000 1 | 2023-11-24 | ПТП 031938 241123 1 10 07 7 000000 1 | 2023-11-16 | 12 | Споживання | 2026 | ТП-1512 РУ-0,4кВ | - | 0.4 | Тимчасове приєднання | Васильківський РП | -
1716 | ПТП 031945 241123 1 10 14 7 000000 1 | 2023-11-24 | ПТП 031945 241123 1 10 14 7 000000 1 | 2023-11-14 | 10 | Споживання | 2026 | на контактних приєднаннях до ЛЕП-0,4 кВ Л-1 від ТП-10/0,4 кВ №533; | - | 0.4 | Тимчасове приєднання | Києво-Святошинський РП | -
1717 | ПТП 031946 241123 1 10 14 7 000000 1 | 2023-11-24 | ПТП 031946 241123 1 10 14 7 000000 1 | 2023-11-14 | 10 | Споживання | 2026 | на контактних приєднаннях до ЛЕП-0,4 кВ Л-1 від ТП-10/0,4 кВ №533; | - | 0.4 | Тимчасове приєднання | Києво-Святошинський РП | -
1718 | ПТП 031948 241123 1 10 14 7 000000 1 | 2023-11-24 | ПТП 031948 241123 1 10 14 7 000000 1 | 2023-11-14 | 11 | Споживання | 2026 | ЛЕП-0,4 кВ Л-1 від ТП-10/0,4 кВ №3490 | - | 0.4 | Тимчасове приєднання | Києво-Святошинський РП | -
1719 | ПТП 031988 241123 1 10 12 7 000000 1 | 2023-11-24 | ПТП 031988 241123 1 10 12 7 000000 1 | 2023-11-16 | 858 | Споживання | 2026 | ПС 110/10 кВ "Ірпінь" | - | 0.4 | Тимчасове приєднання | Ірпінський РП | -
1720 | ПТП 032017 241123 1 10 14 7 000000 1 | 2023-11-24 | ПТП 032017 241123 1 10 14 7 000000 1 | 2023-11-15 | 13 | Споживання | 2026 | ПС 35/10 кВ "Гореничі" | - | 0.4 | Тимчасове приєднання | Києво-Святошинський РП | -
1721 | ПТП 032022 241123 1 10 14 7 000000 1 | 2023-11-24 | ПТП 032022 241123 1 10 14 7 000000 1 | 2023-11-16 | 10 | Споживання | 2026 | РУ-10 кВ ПС 110/10 кВ "Іскра" | - | 0.4 | Тимчасове приєднання | Києво-Святошинський РП | -
1722 | ПТП 032057 241123 1 10 25 7 000000 1 | 2023-11-24 | ПТП 032057 241123 1 10 25 7 000000 1 | 2023-11-15 | 120 | Споживання | 2026 | РУ-10 кВ ПС 110/35/10 кВ «Фастів»; | - | 10 | Тимчасове приєднання | Фастівський РП | -
1723 | ПТП 032059 241123 1 10 05 7 000000 1 | 2023-11-24 | ПТП 032059 241123 1 10 05 7 000000 1 | 2023-11-15 | 150 | Споживання | 2026 | на контактних приєднаннях до ЛЕП-10 кВ Л-53 «Пилиповичі»; | - | 0.4 | Тимчасове приєднання | Бородянський РП | -
1724 | ПТП 032064 241123 1 10 04 7 000000 1 | 2023-11-24 | ПТП 032064 241123 1 10 04 7 000000 1 | 2023-11-16 | 17 | Споживання | 2026 | на контактних приєднаннях до ЛЕП-0,4 кВ Л-2 від ТП-10/0,4 кВ №65; | - | 0.4 | Тимчасове приєднання | Бориспільський РП | -
1725 | ПТП 032093 271123 1 10 14 7 000000 1 | 2023-11-27 | ПТП 032093 271123 1 10 14 7 000000 1 | 2023-11-17 | 5 | Споживання | 2026 | ЛЕП-0,4 кВ Л-7 від ТП-10/0,4 кВ №1814 | - | 0.4 | Тимчасове приєднання | Києво-Святошинський РП | -
1726 | ПТП 032111 271123 1 10 07 7 000000 1 | 2023-11-27 | ПТП 032111 271123 1 10 07 7 000000 1 | 2023-11-17 | 10 | Споживання | 2026 | РУ-0,4 кВ ТП-10/0,4 кВ №28; | - | 0.23 | Тимчасове приєднання | Васильківський РП | -
1727 | ПТП 032113 271123 1 10 12 7 000000 1 | 2023-11-27 | ПТП 032113 271123 1 10 12 7 000000 1 | 2023-11-23 | 324 | Споживання | 2026 | ПС 35/10 кВ "Гостомель" | - | 0.4 | Тимчасове приєднання | Ірпінський РП | -
1728 | ПТП 032121 271123 1 10 02 7 000000 1 | 2023-11-27 | ПТП 032121 271123 1 10 02 7 000000 1 | 2023-11-17 | 20 | Споживання | 2026 | На контактних приєднаннях до ЛЕП-0,4 кВ Л-3 від ТП-10/0,4 кВ №496 | - | 0.4 | Тимчасове приєднання | Білоцерківський РП | -
1729 | ПТП 032128 301123 1 10 07 7 000000 1 | 2023-11-30 | ПТП 032128 301123 1 10 07 7 000000 1 | 2023-11-20 | 5 | Споживання | 2026 | ЛЕП-0,4 кВ Л-2 від ТП-10/0,4 кВ №105 | - | 0.23 | Тимчасове приєднання | Васильківський РП | -
1730 | ПТП 032133 301123 1 10 12 7 000000 1 | 2023-11-30 | ПТП 032133 301123 1 10 12 7 000000 1 | 2023-11-20 | 10 | Споживання | 2026 | ПС 110/10 кВ "Немішаєве" | 62Z4178763164039 | 0.4 | Тимчасове приєднання | Ірпінський РП | -
1731 | ПТП 032134 301123 1 10 18 7 000000 1 | 2023-11-30 | ПТП 032134 301123 1 10 18 7 000000 1 | 2023-11-20 | 4 | Споживання | 2026 | ЛЕП-0,4кВ Л-3 від ТП-10/0,4кВ №51. | - | 0.4 | Тимчасове приєднання | Переяслав-Хмельницький РП | -
1732 | ПТП 032142 301123 1 10 12 7 000000 1 | 2023-11-30 | ПТП 032142 301123 1 10 12 7 000000 1 | 2023-11-24 | 380 | Споживання | 2026 | ПС 35/10 кВ "Мостище" | - | 10 | Тимчасове приєднання | Ірпінський РП | -
1733 | ПТП 032153 301123 1 10 14 7 000000 1 | 2023-11-30 | ПТП 032153 301123 1 10 14 7 000000 1 | 2023-11-20 | 13 | Споживання | 2026 | ПС 110/10 кВ «Чабани», ЛЕП-10 кВ Л-ТП-274, ТП-10/0,4 кВ №2910, ЛЕП-0,4 кВ Л-3 | - | 0.4 | Тимчасове приєднання | Києво-Святошинський РП | -
1734 | ПТП 032156 301123 1 10 07 7 000000 1 | 2023-11-30 | ПТП 032156 301123 1 10 07 7 000000 1 | 2023-11-20 | 10 | Споживання | 2026 | ТП-1568 РУ-0,4кВ | - | 0.4 | Тимчасове приєднання | Васильківський РП | -
1735 | ПТП 032175 301123 1 10 14 7 000000 1 | 2023-11-30 | ПТП 032175 301123 1 10 14 7 000000 1 | 2023-11-21 | 10 | Споживання | 2026 | ПС 110/10 кВ «Іскра», ЛЕП-10 кВ Л-ТП-448, ТП-10/0,4 кВ №2793, ЛЕП-0,4 кВ Л-2 | - | 0.4 | Тимчасове приєднання | Києво-Святошинський РП | -
1736 | ПТП 032176 301123 1 10 14 7 000000 1 | 2023-11-30 | ПТП 032176 301123 1 10 14 7 000000 1 | 2023-11-21 | 10 | Споживання | 2026 | ПС 110/10 кВ «Іскра», ЛЕП-10 кВ Л-ПС «Юрівка», ТП-10/0,4 кВ №2513, ЛЕП-0,4 кВ Л-13 | - | 0.4 | Тимчасове приєднання | Києво-Святошинський РП | -
1737 | ПТП 032177 301123 1 10 14 7 000000 1 | 2023-11-30 | ПТП 032177 301123 1 10 14 7 000000 1 | 2023-11-21 | 10 | Споживання | 2026 | ПС 110/10 кВ «Іскра», ЛЕП-10 кВ Л-ПС «Юрівка», ТП-10/0,4 кВ №2513, ЛЕП-0,4 кВ Л-13 | - | 0.4 | Тимчасове приєднання | Києво-Святошинський РП | -
1738 | ПТП 032202 011223 1 10 14 7 000000 1 | 2023-12-01 | ПТП 032202 011223 1 10 14 7 000000 1 | 2023-11-24 | 12 | Споживання | 2026 | РУ-0,4 кВ ТП-10/0,4 кВ №3048 | - | 0.4 | Тимчасове приєднання | Києво-Святошинський РП | -
1739 | ПТП 032228 011223 1 10 15 7 000000 1 | 2023-12-01 | ПТП 032228 011223 1 10 15 7 000000 1 | 2023-11-21 | 15 | Споживання | 2026 | ЛЕП-0,4 кВ Л-3 від ТП-10/0,4 кВ №89; | - | 0.4 | Тимчасове приєднання | Макарівський РП | -
1740 | ПТП 032237 011223 1 10 17 7 000000 1 | 2023-12-01 | ПТП 032237 011223 1 10 17 7 000000 1 | 2023-11-23 | 10 | Споживання | 2026 | на контактних приєднаннях до ЛЕП-0,4 кВ Л-4 від ТП-10/0,4 кВ №267; | - | 0.4 | Тимчасове приєднання | Обухівський РП | -
1741 | ПТП 032244 011223 1 10 08 7 000000 1 | 2023-12-01 | ПТП 032244 011223 1 10 08 7 000000 1 | 2023-11-22 | 50 | Споживання | 2026 | на контактних приєднаннях до ЛЕП-10 кВ Л-63 «Лісництво»; | - | 10 | Тимчасове приєднання | Вишгородський РП | -
1742 | ПТП 032256 011223 1 10 06 7 000000 1 | 2023-12-01 | ПТП 032256 011223 1 10 06 7 000000 1 | 2023-11-23 | 8 | Споживання | 2026 | ПС 35/10 кВ "Літки" | - | 0.4 | Тимчасове приєднання | Броварський РП | -
1743 | ПТП 032273 011223 1 10 04 7 000000 1 | 2023-12-01 | ПТП 032273 011223 1 10 04 7 000000 1 | 2023-11-23 | 19 | Споживання | 2026 | в місці приєднання до електричних мереж ПрАТ «ДТЕК КИЇВСЬКІ РЕГІОНАЛЬНІ ЕЛЕКТРОМЕРЕЖІ»; | - | 0.4 | Тимчасове приєднання | Бориспільський РП | -
1744 | ПТП 032294 011223 1 10 06 7 000000 1 | 2023-12-01 | ПТП 032294 011223 1 10 06 7 000000 1 | 2023-11-21 | 10 | Споживання | 2026 | ПС 110/10 кВ "Металургійна" | - | 0.4 | Тимчасове приєднання | Броварський РП | -
1745 | ПТП 032302 011223 1 10 05 7 000000 1 | 2023-12-01 | ПТП 032302 011223 1 10 05 7 000000 1 | 2023-11-22 | 50 | Споживання | 2026 | ПС 110/35/10 кВ "Екскаваторна" | - | 0.4 | Тимчасове приєднання | Бородянський РП | -
1746 | ПТП 032303 011223 1 10 06 7 000000 1 | 2023-12-01 | ПТП 032303 011223 1 10 06 7 000000 1 | 2023-11-22 | 9 | Споживання | 2026 | ПС 35/10 кВ "Пухівка" | - | 0.23 | Тимчасове приєднання | Броварський РП | -
1747 | ПТП 032305 011223 1 10 12 7 000000 1 | 2023-12-01 | ПТП 032305 011223 1 10 12 7 000000 1 | 2023-11-23 | 282 | Споживання | 2026 | ПС 110/10 кВ "Ірпінь" | - | 0.4 | Тимчасове приєднання | Ірпінський РП | -
1748 | ПТП 032313 011223 1 10 16 7 000000 1 | 2023-12-01 | ПТП 032313 011223 1 10 16 7 000000 1 | 2023-11-21 | 12 | Споживання | 2026 | ЛЕП-0,4 кВ Л-3 від ТП-10/0,4 кВ №238; | - | 0.4 | Тимчасове приєднання | Миронівський РП | -
1749 | ПТП 032332 011223 1 10 04 7 000000 1 | 2023-12-01 | ПТП 032332 011223 1 10 04 7 000000 1 | 2023-11-21 | 10 | Споживання | 2026 | РУ-0,4 кВ ТП-10/0,4 кВ №1564 | - | 0.4 | Тимчасове приєднання | Бориспільський РП | -
1750 | ПТП 032340 011223 1 10 14 7 000000 1 | 2023-12-01 | ПТП 032340 011223 1 10 14 7 000000 1 | 2023-11-21 | 10 | Споживання | 2026 | ПС 110/10 кВ "Іскра" | - | 0.4 | Тимчасове приєднання | Києво-Святошинський РП | -
1751 | ПТП 032351 011223 1 10 14 7 000000 1 | 2023-12-01 | ПТП 032351 011223 1 10 14 7 000000 1 | 2023-11-24 | 430 | Споживання | 2026 | РУ-0,4 кВ ТП-10/0,4 кВ №535; | - | 0.4 | Тимчасове приєднання | Києво-Святошинський РП | -
1752 | ПТП 032370 041223 1 10 13 7 000000 1 | 2023-12-04 | ПТП 032370 041223 1 10 13 7 000000 1 | 2023-11-24 | 10 | Споживання | 2026 | ЛЕП-0,4 кВ Л-1 від ТП-10/0,4 кВ №400 | - | 0.23 | Тимчасове приєднання | Кагарлицький РП | -
1753 | ПТП 032373 041223 1 10 14 7 000000 1 | 2023-12-04 | ПТП 032373 041223 1 10 14 7 000000 1 | 2023-11-24 | 6 | Споживання | 2026 | ЛЕП-0,4 кВ Л-4 від ТП-10/0,4 кВ №2206 | - | 0.4 | Тимчасове приєднання | Києво-Святошинський РП | -
1754 | ПТП 032402 071223 1 10 02 7 000000 1 | 2023-12-07 | ПТП 032402 071223 1 10 02 7 000000 1 | 2023-11-27 | 30 | Споживання | 2026 | на вхідних клемах комутаційного апарату, встановленого в РУ-0,4 кВ ТП-10/0,4 кВ №207 | - | 0.4 | Тимчасове приєднання | Білоцерківський РП | -
1755 | ПТП 032405 071223 1 10 02 7 000000 1 | 2023-12-07 | ПТП 032405 071223 1 10 02 7 000000 1 | 2023-11-27 | 2 | Споживання | 2026 | на вхідних клемах комутаційного апарату, встановленого в РУ-0,4 кВ ТП-10/0,4 кВ №703 | - | 0.23 | Тимчасове приєднання | Білоцерківський РП | -
1756 | ПТП 032407 071223 1 10 02 7 000000 1 | 2023-12-07 | ПТП 032407 071223 1 10 02 7 000000 1 | 2023-11-27 | 5 | Споживання | 2026 | на вхідних клемах комутаційного апарату, встановленого в РУ-0,4 кВ ТП-10/0,4 кВ №115 | - | 0.23 | Тимчасове приєднання | Білоцерківський РП | -
1757 | ПТП 032424 071223 1 10 07 7 000000 1 | 2023-12-07 | ПТП 032424 071223 1 10 07 7 000000 1 | 2023-11-27 | 15 | Споживання | 2026 | ТП-1512 РУ-0,4кВ | - | 0.4 | Тимчасове приєднання | Васильківський РП | -
1758 | ПТП 032447 151223 1 10 06 7 000000 1 | 2023-12-15 | ПТП 032447 151223 1 10 06 7 000000 1 | 2023-12-05 | 500 | Споживання | 2026 | ПС 110/10 кВ "Алюмінієва" | - | 10 | Тимчасове приєднання | Броварський РП | -
1759 | ПТП 032449 071223 1 10 25 7 000000 1 | 2023-12-07 | ПТП 032449 071223 1 10 25 7 000000 1 | 2023-11-27 | 10 | Споживання | 2026 | ЛЕП-0,4 кВ Л-1 від ТП-10/0,4 кВ №25; | - | 0.4 | Тимчасове приєднання | Фастівський РП | -
1760 | ПТП 032453 071223 1 10 14 7 000000 1 | 2023-12-07 | ПТП 032453 071223 1 10 14 7 000000 1 | 2023-11-27 | 16 | Споживання | 2026 | ЛЕП-0,4 кВ Л-2 від ТП-10/0,4 кВ №3400 | - | 0.4 | Тимчасове приєднання | Києво-Святошинський РП | -
1761 | ПТП 032454 071223 1 10 06 7 000000 1 | 2023-12-07 | ПТП 032454 071223 1 10 06 7 000000 1 | 2023-11-27 | 4 | Споживання | 2026 | ПС 35/10 кВ "Требухів" | - | 0.4 | Тимчасове приєднання | Броварський РП | -
1762 | ПТП 032466 071223 1 10 14 7 000000 1 | 2023-12-07 | ПТП 032466 071223 1 10 14 7 000000 1 | 2023-11-29 | 16 | Споживання | 2026 | ПС 110/35/10 кВ «Нікольська», ЛЕП-10 кВ Л-РП-126-ІІ, ТП-10/0,4 кВ №707, РУ-0,4 кВ | - | 0.4 | Тимчасове приєднання | Києво-Святошинський РП | -
1763 | ПТП 032468 071223 1 10 14 7 000000 1 | 2023-12-07 | ПТП 032468 071223 1 10 14 7 000000 1 | 2023-11-29 | 16 | Споживання | 2026 | ПС 110/35/10 кВ «Нікольська», ЛЕП-10 кВ Л-РП-126-ІІ, ТП-10/0,4 кВ №707, РУ-0,4 кВ | - | 0.4 | Тимчасове приєднання | Києво-Святошинський РП | -
1764 | ПТП 032485 081223 1 10 15 7 000000 1 | 2023-12-08 | ПТП 032485 081223 1 10 15 7 000000 1 | 2023-11-30 | 28 | Споживання | 2026 | ПС 35/10 кВ "Копилів" | - | 0.4 | Тимчасове приєднання | Макарівський РП | -
1765 | ПТП 032490 081223 1 10 14 7 000000 1 | 2023-12-08 | ПТП 032490 081223 1 10 14 7 000000 1 | 2023-11-28 | 7 | Споживання | 2026 | РУ-0,4 кВ ТП-10/0,4 кВ №3057 | - | 0.23 | Тимчасове приєднання | Києво-Святошинський РП | -
1766 | ПТП 032496 081223 1 10 14 7 000000 1 | 2023-12-08 | ПТП 032496 081223 1 10 14 7 000000 1 | 2023-11-28 | 7 | Споживання | 2026 | РУ-0,4 кВ ТП-10/0,4 кВ №3057 | - | 0.23 | Тимчасове приєднання | Києво-Святошинський РП | -
1767 | ПТП 032498 081223 1 10 14 7 000000 1 | 2023-12-08 | ПТП 032498 081223 1 10 14 7 000000 1 | 2023-11-28 | 7 | Споживання | 2026 | РУ-0,4 кВ ТП-10/0,4 кВ №3057; | - | 0.23 | Тимчасове приєднання | Києво-Святошинський РП | -
1768 | ПТП 032501 081223 1 10 14 7 000000 1 | 2023-12-08 | ПТП 032501 081223 1 10 14 7 000000 1 | 2023-11-29 | 7 | Споживання | 2026 | РУ-0,4 кВ ТП-10/0,4 кВ №3057 | - | 0.4 | Тимчасове приєднання | Києво-Святошинський РП | -
1769 | ПТП 032503 081223 1 10 14 7 000000 1 | 2023-12-08 | ПТП 032503 081223 1 10 14 7 000000 1 | 2023-11-29 | 7 | Споживання | 2026 | РУ-0,4 кВ ТП-10/0,4 кВ №3057 | - | 0.4 | Тимчасове приєднання | Києво-Святошинський РП | -
1770 | ПТП 032506 081223 1 10 14 7 000000 1 | 2023-12-08 | ПТП 032506 081223 1 10 14 7 000000 1 | 2023-11-29 | 7 | Споживання | 2026 | РУ-0,4 кВ ТП-10/0,4 кВ №3057 | - | 0.4 | Тимчасове приєднання | Києво-Святошинський РП | -
1771 | ПТП 032543 081223 1 10 14 7 000000 1 | 2023-12-08 | ПТП 032543 081223 1 10 14 7 000000 1 | 2023-11-30 | 10 | Споживання | 2026 | РУ-10 кВ ПС 110/10 кВ "Жуляни" | - | 0.4 | Тимчасове приєднання | Києво-Святошинський РП | -
1772 | ПТП 032571 081223 1 10 07 7 000000 1 | 2023-12-08 | ПТП 032571 081223 1 10 07 7 000000 1 | 2023-11-30 | 25 | Споживання | 2026 | ТП-883 РУ-0,4кВ | - | 0.4 | Тимчасове приєднання | Васильківський РП | -
1773 | ПТП 032647 081223 1 10 14 7 000000 1 | 2023-12-08 | ПТП 032647 081223 1 10 14 7 000000 1 | 2023-12-01 | 10 | Споживання | 2026 | РУ-0,4 кВ ТП-10/0,4 кВ №3057 | - | 0.4 | Тимчасове приєднання | Києво-Святошинський РП | -
1774 | ПТП 032656 081223 1 10 14 7 000000 1 | 2023-12-08 | ПТП 032656 081223 1 10 14 7 000000 1 | 2023-11-29 | 25 | Споживання | 2026 | на контактних приєднаннях до ЛЕП-0,4 кВ Л-2 від ТП-10/0,4 кВ №3483; | - | 0.4 | Тимчасове приєднання | Києво-Святошинський РП | -
1775 | ПТП 032666 081223 1 10 14 7 000000 1 | 2023-12-08 | ПТП 032666 081223 1 10 14 7 000000 1 | 2023-11-28 | 10 | Споживання | 2026 | ПС 110/10 кВ "Іскра" | - | 0.4 | Тимчасове приєднання | Києво-Святошинський РП | -
1776 | ПТП 032685 081223 1 10 03 7 000000 1 | 2023-12-08 | ПТП 032685 081223 1 10 03 7 000000 1 | 2023-11-29 | 4 | Споживання | 2026 | на контактних приєднаннях до ЛЕП-0,4 кВ Л-2 від ТП-10/0,4 кВ №404; | - | 0.4 | Тимчасове приєднання | Богуславський РП | -
1777 | ПТП 032718 081223 1 10 20 7 000000 1 | 2023-12-08 | ПТП 032718 081223 1 10 20 7 000000 1 | 2023-11-30 | 28 | Споживання | 2026 | ПС 35/10 кВ «Запруддя», ЛЕП-10 кВ Л-10 «Загребелля», ТП-10/0,4 кВ №632, ЛЕП-0,4 кВ Л-1 | - | 0.4 | Тимчасове приєднання | Рокитнянський РП | -
1778 | ПТП 032720 081223 1 10 14 7 000000 1 | 2023-12-08 | ПТП 032720 081223 1 10 14 7 000000 1 | 2023-11-30 | 40 | Споживання | 2026 | ПС 110/10 кВ «Іскра», ЛЕП-10 кВ Л-ТП-235, ТП-10/0,4 кВ №3653, РУ-0,4 кВ | - | 0.4 | Тимчасове приєднання | Києво-Святошинський РП | -
1779 | ПТП 032732 081223 1 10 14 7 000000 1 | 2023-12-08 | ПТП 032732 081223 1 10 14 7 000000 1 | 2023-11-30 | 10 | Споживання | 2026 | ПС 110/10 кВ «Чабани», ЛЕП-10 кВ Л-ТП-483, ТП-10/0,4 кВ №3298, ЛЕП-0,4 кВ Л-4 | - | 0.4 | Тимчасове приєднання | Києво-Святошинський РП | -
1780 | ПТП 032738 081223 1 10 04 7 000000 1 | 2023-12-08 | ПТП 032738 081223 1 10 04 7 000000 1 | 2023-11-30 | 500 | Споживання | 2026 | РУ-10 кВ ПС 110/35/10 кВ "Бориспіль" | - | 10 | Тимчасове приєднання | Бориспільський РП | -
1781 | ПТП 032744 081223 1 10 12 7 000000 1 | 2023-12-08 | ПТП 032744 081223 1 10 12 7 000000 1 | 2023-11-29 | 7 | Споживання | 2026 | РУ-10 кВ ПС 110/10 «Немішаєво»; | - | 0.4 | Тимчасове приєднання | Ірпінський РП | -
1782 | ПТП 032745 081223 1 10 12 7 000000 1 | 2023-12-08 | ПТП 032745 081223 1 10 12 7 000000 1 | 2023-11-29 | 7 | Споживання | 2026 | РУ-10 кВ ПС 110/10 «Немішаєво»; | - | 0.4 | Тимчасове приєднання | Ірпінський РП | -
1783 | ПТП 032757 081223 1 10 07 7 000000 1 | 2023-12-08 | ПТП 032757 081223 1 10 07 7 000000 1 | 2023-11-28 | 10 | Споживання | 2026 | ЛЕП-0,4 кВ Л-2 від ТП-10/0,4 кВ №1552; | - | 0.4 | Тимчасове приєднання | Васильківський РП | -
1784 | ПТП 032770 281223 1 10 17 7 000000 1 | 2023-12-28 | ПТП 032770 281223 1 10 17 7 000000 1 | 2023-12-18 | 23 | Споживання | 2026 | в місці приєднання до електричних мереж ПрАТ «ДТЕК КИЇВСЬКІ РЕГІОНАЛЬНІ ЕЛЕКТРОМЕРЕЖІ» (існуюча); | - | 0.4 | Тимчасове приєднання | Обухівський РП | -
1785 | ПТП 032772 111223 1 10 14 7 000000 1 | 2023-12-11 | ПТП 032772 111223 1 10 14 7 000000 1 | 2023-12-01 | 50 | Споживання | 2026 | РУ-0,4 кВ ТП-10/0,4 кВ №3581 | - | 0.4 | Тимчасове приєднання | Києво-Святошинський РП | -
1786 | ПТП 032773 111223 1 10 14 7 000000 1 | 2023-12-11 | ПТП 032773 111223 1 10 14 7 000000 1 | 2023-12-01 | 50 | Споживання | 2026 | РУ-0,4 кВ ТП-10/0,4 кВ №3581 | - | 0.4 | Тимчасове приєднання | Києво-Святошинський РП | -
1787 | ПТП 032786 111223 1 10 07 7 000000 1 | 2023-12-11 | ПТП 032786 111223 1 10 07 7 000000 1 | 2023-12-04 | 13 | Споживання | 2026 | ТП-919 РУ-0,4кВ | - | 0.4 | Тимчасове приєднання | Васильківський РП | -
1788 | ПТП 032835 141223 1 10 12 7 000000 1 | 2023-12-14 | ПТП 032835 141223 1 10 12 7 000000 1 | 2023-12-04 | 8.5 | Споживання | 2026 | в місці приєднання до електричних мереж ПрАТ «ДТЕК КИЇВСЬКІ РЕГІОНАЛЬНІ ЕЛЕКТРОМЕРЕЖІ»; | - | 0.4 | Тимчасове приєднання | Ірпінський РП | -
1789 | ПТП 032854 141223 1 10 14 7 000000 1 | 2023-12-14 | ПТП 032854 141223 1 10 14 7 000000 1 | 2023-12-04 | 40 | Споживання | 2026 | РУ-0,4 кВ ТП-10/0,4 кВ №3687 | - | 0.4 | Тимчасове приєднання | Києво-Святошинський РП | -
1790 | ПТП 032862 141223 1 10 14 7 000000 1 | 2023-12-14 | ПТП 032862 141223 1 10 14 7 000000 1 | 2023-12-04 | 20 | Споживання | 2026 | на контактних приєднаннях до ЛЕП-0,4 кВ Л-1 від ТП-10/0,4 кВ №3613; | - | 0.4 | Тимчасове приєднання | Києво-Святошинський РП | -
1791 | ПТП 032877 141223 1 10 14 7 000000 1 | 2023-12-14 | ПТП 032877 141223 1 10 14 7 000000 1 | 2023-12-07 | 45 | Споживання | 2026 | ПС 110/10 кВ "Чабани" | - | 0.4 | Тимчасове приєднання | Києво-Святошинський РП | -
1792 | ПТП 032904 151223 1 10 12 7 000000 1 | 2023-12-15 | ПТП 032904 151223 1 10 12 7 000000 1 | 2023-12-05 | 13 | Споживання | 2026 | ПС 110/10 кВ "Гостомель" | - | 0.4 | Тимчасове приєднання | Ірпінський РП | -
1793 | ПТП 032905 151223 1 10 12 7 000000 1 | 2023-12-15 | ПТП 032905 151223 1 10 12 7 000000 1 | 2023-12-05 | 13 | Споживання | 2026 | ПС 110/10 кВ "Гостомель" | - | 0.4 | Тимчасове приєднання | Ірпінський РП | -
1794 | ПТП 032909 151223 1 10 12 7 000000 1 | 2023-12-15 | ПТП 032909 151223 1 10 12 7 000000 1 | 2023-12-08 | 7 | Споживання | 2026 | ПС 110/10 кВ "Немішаєве" | - | 0.4 | Тимчасове приєднання | Ірпінський РП | -
1795 | ПТП 032911 151223 1 10 12 7 000000 1 | 2023-12-15 | ПТП 032911 151223 1 10 12 7 000000 1 | 2023-12-08 | 7 | Споживання | 2026 | ПС 110/10 кВ "Немішаєве" | - | 0.4 | Тимчасове приєднання | Ірпінський РП | -
1796 | ПТП 032916 151223 1 10 14 7 000000 1 | 2023-12-15 | ПТП 032916 151223 1 10 14 7 000000 1 | 2023-12-05 | 25 | Споживання | 2026 | на контактних приєднаннях до ЛЕП-0,4 кВ Л-1 від ТП-10/0,4 кВ №3364; | - | 0.4 | Тимчасове приєднання | Києво-Святошинський РП | -
1797 | ПТП 032933 151223 1 10 14 7 000000 1 | 2023-12-15 | ПТП 032933 151223 1 10 14 7 000000 1 | 2023-12-08 | 13 | Споживання | 2026 | ЛЕП-0,4 кВ Л-4 від ТП-10/0,4 кВ №3229 | - | 0.4 | Тимчасове приєднання | Києво-Святошинський РП | -
1798 | ПТП 032934 151223 1 10 14 7 000000 1 | 2023-12-15 | ПТП 032934 151223 1 10 14 7 000000 1 | 2023-12-08 | 13 | Споживання | 2026 | ЛЕП-0,4 кВ Л-4 від ТП-10/0,4 кВ №3229 | - | 0.4 | Тимчасове приєднання | Києво-Святошинський РП | -
1799 | ПТП 032971 151223 1 10 08 7 000000 1 | 2023-12-15 | ПТП 032971 151223 1 10 08 7 000000 1 | 2023-12-06 | 200 | Споживання | 2026 | ПС 110/10/6 кВ "Вишгород" | - | 10 | Тимчасове приєднання | Вишгородський РП | -
1800 | ПТП 032974 151223 1 10 12 7 000000 1 | 2023-12-15 | ПТП 032974 151223 1 10 12 7 000000 1 | 2023-12-07 | 2200 | Споживання | 2026 | ПС 110/10 кВ "Ірпінь" | - | 0.4 | Тимчасове приєднання | Ірпінський РП | -
1801 | ПТП 032989 151223 1 10 08 7 000000 1 | 2023-12-15 | ПТП 032989 151223 1 10 08 7 000000 1 | 2023-12-07 | 795 | Споживання | 2026 | ПС 35/10 кВ "Катюжанка" | - | 10 | Тимчасове приєднання | Вишгородський РП | -
1802 | ПТП 033007 151223 1 10 28 7 000000 1 | 2023-12-15 | ПТП 033007 151223 1 10 28 7 000000 1 | 2023-12-05 | 10 | Споживання | 2026 | ПС 35/10 кВ "Урожайна" | - | 0.4 | Тимчасове приєднання | Яготинська дільниця | -
1803 | ПТП 033021 151223 1 10 14 7 000000 1 | 2023-12-15 | ПТП 033021 151223 1 10 14 7 000000 1 | 2023-12-08 | 188 | Споживання | 2026 | РУ-35 кВ ПС 35/10 кВ «Шпитьки»; | - | 0.4 | Тимчасове приєднання | Києво-Святошинський РП | -
1804 | ПТП 033025 151223 1 10 06 7 000000 1 | 2023-12-15 | ПТП 033025 151223 1 10 06 7 000000 1 | 2023-12-06 | 220 | Споживання | 2026 | ПС 35/10 кВ "Заліська" | - | 10 | Тимчасове приєднання | Броварський РП | -
1805 | ПТП 033052 181223 1 10 04 7 000000 1 | 2023-12-18 | ПТП 033052 181223 1 10 04 7 000000 1 | 2023-12-08 | 10 | Споживання | 2026 | ЛЕП-0,4 кВ Л-4 від ТП-10/0,4 кВ №1921 | - | 0.4 | Тимчасове приєднання | Бориспільський РП | -
1806 | ПТП 033065 181223 1 10 02 7 040924 2 | 2023-12-18 | ПТП 033065 181223 1 10 02 7 040924 2 | 2023-12-08 | 225 | Споживання | 2026 | ПС 110/35/10 кВ "Рось" | - | 10 | Тимчасове приєднання | Білоцерківський РП | -
1807 | ПТП 033067 181223 1 10 17 7 000000 1 | 2023-12-18 | ПТП 033067 181223 1 10 17 7 000000 1 | 2023-12-08 | 302.7 | Споживання | 2026 | ПС 110/6 кВ "ГПП" | - | 0.4 | Тимчасове приєднання | Обухівський РП | -
1808 | ПТП 033068 181223 1 10 17 7 000000 1 | 2023-12-18 | ПТП 033068 181223 1 10 17 7 000000 1 | 2023-12-08 | 378.6 | Споживання | 2026 | ПС 110/6 кВ "ГПП" | - | 0.4 | Тимчасове приєднання | Обухівський РП | -
1809 | ПТП 033071 181223 1 10 17 7 000000 1 | 2023-12-18 | ПТП 033071 181223 1 10 17 7 000000 1 | 2023-12-08 | 297.7 | Споживання | 2026 | ПС 110/6 кВ "ГПП" | - | 0.4 | Тимчасове приєднання | Обухівський РП | -
1810 | ПТП 033081 181223 1 10 14 7 000000 1 | 2023-12-18 | ПТП 033081 181223 1 10 14 7 000000 1 | 2023-12-08 | 50400 | Споживання | 2026 | ЛЕП-110 кВ «Північна-Ірпінь №3» та ЛЕП-110 кВ «Ірпінь Біличі» | - | 110 | Тимчасове приєднання | Києво-Святошинський РП | -
1811 | ПТП 033082 181223 1 10 08 7 000000 1 | 2023-12-18 | ПТП 033082 181223 1 10 08 7 000000 1 | 2023-12-08 | 480 | Споживання | 2026 | ПС 110/10/6 кВ "Вишгород" | - | 0.4 | Тимчасове приєднання | Вишгородський РП | -
1812 | ПТП 033085 211223 1 10 12 7 000000 1 | 2023-12-21 | ПТП 033085 211223 1 10 12 7 000000 1 | 2023-12-11 | 10 | Споживання | 2026 | ПС 110/10 кВ "Ірпінь" | - | 0.4 | Тимчасове приєднання | Ірпінський РП | -
1813 | ПТП 033106 211223 1 10 14 7 000000 1 | 2023-12-21 | ПТП 033106 211223 1 10 14 7 000000 1 | 2023-12-11 | 10 | Споживання | 2026 | ПС 110/10 кВ "Юрівка" | - | 0.4 | Тимчасове приєднання | Києво-Святошинський РП | -
1814 | ПТП 033115 211223 1 10 14 7 000000 1 | 2023-12-21 | ПТП 033115 211223 1 10 14 7 000000 1 | 2023-12-11 | 10 | Споживання | 2026 | ЛЕП-0,4 кВ Л-1 від ТП-10/0,4 кВ №3059; | - | 0.4 | Тимчасове приєднання | Києво-Святошинський РП | -
1815 | ПТП 033116 211223 1 10 14 7 000000 1 | 2023-12-21 | ПТП 033116 211223 1 10 14 7 000000 1 | 2023-12-11 | 10 | Споживання | 2026 | ЛЕП-0,4 кВ Л-1 від ТП-10/0,4 кВ №3059; | - | 0.4 | Тимчасове приєднання | Києво-Святошинський РП | -
1816 | ПТП 033144 221223 1 10 17 7 000000 1 | 2023-12-22 | ПТП 033144 221223 1 10 17 7 000000 1 | 2023-12-12 | 12 | Споживання | 2026 | на контактних приєднаннях до ЛЕП-0,4 кВ Л-7 від ТП-10/0,4 кВ №288 | - | 0.4 | Тимчасове приєднання | Обухівський РП | -
1817 | ПТП 033166 221223 1 10 08 7 000000 1 | 2023-12-22 | ПТП 033166 221223 1 10 08 7 000000 1 | 2023-12-19 | 8 | Споживання | 2026 | ПС 110/6/10 кВ "Осещина" | - | 0.4 | Тимчасове приєднання | Вишгородський РП | -
1818 | ПТП 033167 221223 1 10 08 7 000000 1 | 2023-12-22 | ПТП 033167 221223 1 10 08 7 000000 1 | 2023-12-19 | 8 | Споживання | 2026 | ПС 110/6/10 кВ "Осещина" | - | 0.4 | Тимчасове приєднання | Вишгородський РП | -
1819 | ПТП 033168 221223 1 10 08 7 000000 1 | 2023-12-22 | ПТП 033168 221223 1 10 08 7 000000 1 | 2023-12-19 | 8 | Споживання | 2026 | ПС 110/6/10 кВ "Осещина" | - | 0.4 | Тимчасове приєднання | Вишгородський РП | -
1820 | ПТП 033169 221223 1 10 08 7 000000 1 | 2023-12-22 | ПТП 033169 221223 1 10 08 7 000000 1 | 2023-12-19 | 8 | Споживання | 2026 | ПС 110/6/10 кВ "Осещина" | - | 0.4 | Тимчасове приєднання | Вишгородський РП | -
1821 | ПТП 033201 221223 1 10 18 7 000000 1 | 2023-12-22 | ПТП 033201 221223 1 10 18 7 000000 1 | 2023-12-12 | 10 | Споживання | 2026 | ЛЕП-0,4кВ Л-2 від ТП-10/0,4кВ №9. | - | 0.4 | Тимчасове приєднання | Переяслав-Хмельницький РП | -
1822 | ПТП 033217 221223 1 10 04 7 000000 1 | 2023-12-22 | ПТП 033217 221223 1 10 04 7 000000 1 | 2023-12-15 | 65 | Споживання | 2026 | на контактних приєднаннях до ЛЕП-10кВ Л-84 "Лабораторна" | - | 10 | Тимчасове приєднання | Бориспільський РП | -
1823 | ПТП 033248 221223 1 10 03 7 000000 1 | 2023-12-22 | ПТП 033248 221223 1 10 03 7 000000 1 | 2023-12-15 | 3 | Споживання | 2026 | Л-12 "Хохітва" | - | 0.23 | Тимчасове приєднання | Богуславський РП | -
1824 | ПТП 033249 221223 1 10 12 7 000000 1 | 2023-12-22 | ПТП 033249 221223 1 10 12 7 000000 1 | 2023-12-13 | 97 | Споживання | 2026 | РУ-10 кВ ПС 110/10 кВ "Гостомель"; | - | 10 | Тимчасове приєднання | Ірпінський РП | -
1825 | ПТП 033253 221223 1 10 17 7 000000 1 | 2023-12-22 | ПТП 033253 221223 1 10 17 7 000000 1 | 2023-12-13 | 73 | Споживання | 2026 | ПС 330/110/10 кВ "ТпТЕС" | - | 0.4 | Тимчасове приєднання | Обухівський РП | -
1826 | ПТП 033263 221223 1 10 14 7 000000 1 | 2023-12-22 | ПТП 033263 221223 1 10 14 7 000000 1 | 2023-12-15 | 110 | Споживання | 2026 | ПС 110/10 кВ "ВУМ" | - | 0.4 | Тимчасове приєднання | Києво-Святошинський РП | -
1827 | ПТП 033264 221223 1 10 14 7 000000 1 | 2023-12-22 | ПТП 033264 221223 1 10 14 7 000000 1 | 2023-12-15 | 75 | Споживання | 2026 | ПС 110/10 кВ "Жуляни" | - | 0.4 | Тимчасове приєднання | Києво-Святошинський РП | -
1828 | ПТП 033269 221223 1 10 17 7 180424 2 | 2023-12-22 | ПТП 033269 221223 1 10 17 7 180424 2 | 2023-12-15 | 50 | Споживання | 2026 | на вхідних клемах комутаційного апарату, встановленого в РУ-0,4 кВ ТП-10/0,4 кВ №1699 | - | 0.4 | Тимчасове приєднання | Обухівський РП | -
1829 | ПТП 033279 221223 2 10 08 7 000000 1 | 2023-12-22 | ПТП 033279 221223 2 10 08 7 000000 1 | 2023-12-12 | 700 | Виробництво | 2026 | ПС 35/10 кВ "Катюжанка" | 62Z1791638079789 | 10 | Тимчасове приєднання | Вишгородський РП | -
1830 | ПТП 033280 221223 1 10 06 7 000000 1 | 2023-12-22 | ПТП 033280 221223 1 10 06 7 000000 1 | 2023-12-13 | 32 | Споживання | 2026 | ПС 35/10 кВ "Заліська" | - | 0.4 | Тимчасове приєднання | Броварський РП | -
1831 | ПТП 033281 221223 1 10 06 7 000000 1 | 2023-12-22 | ПТП 033281 221223 1 10 06 7 000000 1 | 2023-12-15 | 185 | Споживання | 2026 | ПС 110/10 кВ "Алюмінієва" | - | 0.4 | Тимчасове приєднання | Броварський РП | -
1832 | ПТП 033285 221223 1 10 13 7 000000 1 | 2023-12-22 | ПТП 033285 221223 1 10 13 7 000000 1 | 2023-12-15 | 575 | Споживання | 2026 | РУ-10 кВ ПС 35/10 кВ «Перегонівка»; | - | 10 | Тимчасове приєднання | Кагарлицький РП | -
1833 | ПТП 033297 281223 1 10 14 7 000000 1 | 2023-12-28 | ПТП 033297 281223 1 10 14 7 000000 1 | 2023-12-18 | 9 | Споживання | 2026 | в місці приєднання до електричних мереж ПрАТ "ДТЕК КИЇВСЬКІ РЕГІОНАЛЬНІ ЕЛЕКТРОМЕРЕЖІ" | - | 0.4 | Тимчасове приєднання | Києво-Святошинський РП | -
1834 | ПТП 033300 281223 1 10 14 7 000000 1 | 2023-12-28 | ПТП 033300 281223 1 10 14 7 000000 1 | 2023-12-18 | 20 | Споживання | 2026 | на контактних приєднаннях до ЛЕП-0,4 кВ Л-1 від ТП-10/0,4 кВ №3290 | - | 0.4 | Тимчасове приєднання | Києво-Святошинський РП | -
1835 | ПТП 033310 281223 1 10 14 7 000000 1 | 2023-12-28 | ПТП 033310 281223 1 10 14 7 000000 1 | 2023-12-20 | 421 | Споживання | 2026 | ПС 110/10 кВ "Білогородка" | - | 0.4 | Тимчасове приєднання | Києво-Святошинський РП | -
1836 | ПТП 033346 281223 1 10 17 7 000000 1 | 2023-12-28 | ПТП 033346 281223 1 10 17 7 000000 1 | 2023-12-19 | 10 | Споживання | 2026 | на контактних приєднаннях до ЛЕП-0,4 кВ Л-2 від ТП-10/0,4 кВ №1505; | - | 0.4 | Тимчасове приєднання | Обухівський РП | -
1837 | ПТП 033354 281223 1 10 17 7 000000 1 | 2023-12-28 | ПТП 033354 281223 1 10 17 7 000000 1 | 2023-12-26 | 4000 | Споживання | 2026 | ПС 110/35/10 кВ "Козин" | - | 10 | Тимчасове приєднання | Обухівський РП | -
1838 | ПТП 033356 281223 1 10 08 7 000000 1 | 2023-12-28 | ПТП 033356 281223 1 10 08 7 000000 1 | 2023-12-18 | 140 | Споживання | 2026 | РУ-110 кВ ПС 110/10 кВ «Н.Петрівці»; | - | 10 | Тимчасове приєднання | Вишгородський РП | -
1839 | ПТП 033358 291223 1 10 06 7 000000 1 | 2023-12-29 | ПТП 033358 291223 1 10 06 7 000000 1 | 2023-12-20 | 10 | Споживання | 2026 | на контактних приєднаннях до ЛЕП-0,4 кВ Л-4 від ТП-10/0,4 кВ №434; | - | 0.4 | Тимчасове приєднання | Броварський РП | -
1840 | ПТП 033360 291223 1 10 09 7 000000 1 | 2023-12-29 | ПТП 033360 291223 1 10 09 7 000000 1 | 2023-12-20 | 50 | Споживання | 2026 | РУ-0,4кВ ТП-43 | - | 0.4 | Тимчасове приєднання | Володарський РП | -
1841 | ПТП 033372 291223 1 10 08 7 000000 1 | 2023-12-29 | ПТП 033372 291223 1 10 08 7 000000 1 | 2023-12-19 | 50 | Споживання | 2026 | ПС 110/10 кВ "Н.Петрівці" | - | 0.4 | Тимчасове приєднання | Вишгородський РП | -
1842 | ПТП 033374 291223 1 10 14 7 000000 1 | 2023-12-29 | ПТП 033374 291223 1 10 14 7 000000 1 | 2023-12-19 | 16 | Споживання | 2026 | на контактних приєднаннях до ЛЕП-0,4 кВ Л-2 від ТП-10/0,4 кВ №2447; | - | 0.4 | Тимчасове приєднання | Києво-Святошинський РП | -
1843 | ПТП 033378 291223 1 10 14 7 000000 1 | 2023-12-29 | ПТП 033378 291223 1 10 14 7 000000 1 | 2023-12-19 | 17 | Споживання | 2026 | ЛЕП-0,4 кВ Л-2 від ТП-10/0,4 кВ №3133 | - | 0.4 | Тимчасове приєднання | Києво-Святошинський РП | -
1844 | ПТП 033379 291223 1 10 14 7 000000 1 | 2023-12-29 | ПТП 033379 291223 1 10 14 7 000000 1 | 2023-12-20 | 17 | Споживання | 2026 | на контактних приєднаннях до ЛЕП-0,4 кВ Л-2 від ТП-10/0,4 кВ №1943; | - | 0.4 | Тимчасове приєднання | Києво-Святошинський РП | -
1845 | ПТП 033380 291223 1 10 14 7 000000 1 | 2023-12-29 | ПТП 033380 291223 1 10 14 7 000000 1 | 2023-12-20 | 17 | Споживання | 2026 | на контактних приєднаннях до ЛЕП-0,4 кВ Л-2 від ТП-10/0,4 кВ №1943; | - | 0.4 | Тимчасове приєднання | Києво-Святошинський РП | -
1846 | ПТП 033420 291223 1 10 14 7 000000 1 | 2023-12-29 | ПТП 033420 291223 1 10 14 7 000000 1 | 2023-12-21 | 20 | Споживання | 2026 | на контактних приєднаннях до ЛЕП-0,4 кВ Л-2 від ТП-10/0,4 кВ №3337 | - | 0.4 | Тимчасове приєднання | Києво-Святошинський РП | -
1847 | ПТП 033421 291223 1 10 06 7 000000 1 | 2023-12-29 | ПТП 033421 291223 1 10 06 7 000000 1 | 2023-12-20 | 13 | Споживання | 2026 | ПС 35/10 кВ "Требухів" | - | 0.4 | Тимчасове приєднання | Броварський РП | -
1848 | ПТП 033429 291223 1 10 05 7 000000 1 | 2023-12-29 | ПТП 033429 291223 1 10 05 7 000000 1 | 2023-12-20 | 20 | Споживання | 2026 | ЛЕП-0,4 кВ Л-4 від ТП-10/0,4 кВ №4; | - | 0.4 | Тимчасове приєднання | Бородянський РП | -
1849 | ПТП 033430 291223 1 10 17 7 000000 1 | 2023-12-29 | ПТП 033430 291223 1 10 17 7 000000 1 | 2023-12-19 | 5 | Споживання | 2026 | на вхідних клемах комутаційного апарату, встановленого в РУ-0,4 кВ ТП-10/0,4 кВ №483 | - | 0.23 | Тимчасове приєднання | Обухівський РП | -
1850 | ПТП 033431 291223 1 10 17 7 000000 1 | 2023-12-29 | ПТП 033431 291223 1 10 17 7 000000 1 | 2023-12-19 | 12.5 | Споживання | 2026 | РУ-0,4 кВ ТП-10/0,4 кВ №582 | - | 0.4 | Тимчасове приєднання | Обухівський РП | -
1851 | ПТП 033463 291223 1 10 04 7 000000 1 | 2023-12-29 | ПТП 033463 291223 1 10 04 7 000000 1 | 2023-12-19 | 2 | Споживання | 2026 | ЛЕП-0,4кВ Л-1 від ТП-10/0,4кВ №810. | - | 0.23 | Тимчасове приєднання | Бориспільський РП | -
1852 | ПТП 033494 291223 1 10 04 7 000000 1 | 2023-12-29 | ПТП 033494 291223 1 10 04 7 000000 1 | 2023-12-20 | 50 | Споживання | 2026 | РУ-10 кВ ПС 35/10 кВ «Теплична»; | - | 10 | Тимчасове приєднання | Бориспільський РП | -
1853 | ПТП 033495 291223 1 10 04 7 000000 1 | 2023-12-29 | ПТП 033495 291223 1 10 04 7 000000 1 | 2023-12-20 | 50 | Споживання | 2026 | РУ-10 кВ ПС 35/10 кВ «Теплична»; | - | 10 | Тимчасове приєднання | Бориспільський РП | -
1854 | ПТП 033503 291223 1 10 14 7 000000 1 | 2023-12-29 | ПТП 033503 291223 1 10 14 7 000000 1 | 2023-12-20 | 13 | Споживання | 2026 | на контактних приєднаннях до ЛЕП-0,4 кВ Л-3 від ТП-10/0,4 кВ №534; | - | 0.4 | Тимчасове приєднання | Києво-Святошинський РП | -
1855 | ПТП 033511 291223 1 10 14 7 000000 1 | 2023-12-29 | ПТП 033511 291223 1 10 14 7 000000 1 | 2023-12-22 | 4600 | Споживання | 2032 | РУ-110 кВ ПС 110/10 кВ "Жуляни"; | - | 10 | Тимчасове приєднання | Києво-Святошинський РП | -
1856 | ПТП 033513 291223 1 10 13 7 000000 1 | 2023-12-29 | ПТП 033513 291223 1 10 13 7 000000 1 | 2023-12-22 | 7 | Споживання | 2026 | ПС 35/10 кВ "Стайки", ЛЕП-10 кВ Л-25 «Стрітовка», ТП-10/0,4 кВ №502, ЛЕП-0,4 кВ Л-1; | - | 0.4 | Тимчасове приєднання | Кагарлицький РП | -
1857 | ПТП 033517 040124 1 10 02 7 000000 1 | 2024-01-04 | ПТП 033517 040124 1 10 02 7 000000 1 | 2023-12-26 | 3 | Споживання | 2026 | ПС 35/10 кВ "Трушки" | - | 0.23 | Тимчасове приєднання | Білоцерківський РП | -
1858 | ПТП 033528 040124 1 10 05 7 000000 1 | 2024-01-04 | ПТП 033528 040124 1 10 05 7 000000 1 | 2023-12-26 | 270 | Споживання | 2026 | різні секції шин РУ-0,4 кВ ТП-10/0,4 кВ №155; | - | 0.4 | Тимчасове приєднання | Бородянський РП | -
1859 | ПТП 033535 040124 1 10 14 7 000000 1 | 2024-01-04 | ПТП 033535 040124 1 10 14 7 000000 1 | 2023-12-28 | 1944 | Споживання | 2026 | ПС 110/10 кВ "Жуляни" | - | 10 | Тимчасове приєднання | Києво-Святошинський РП | 2024-03-28
1860 | ПТП 033537 040124 1 10 14 7 000000 1 | 2024-01-04 | ПТП 033537 040124 1 10 14 7 000000 1 | 2023-12-26 | 4 | Споживання | 2026 | ПС 110/35/10 кВ «Бузова», ЛЕП-10 кВ Л-ТП-305, ТП-10/0,4 кВ №1223, ЛЕП-0,4 кВ Л-1 | - | 0.23 | Тимчасове приєднання | Києво-Святошинський РП | -
1861 | ПТП 033562 040124 1 10 11 7 000000 1 | 2024-01-04 | ПТП 033562 040124 1 10 11 7 000000 1 | 2023-12-26 | 500 | Споживання | 2026 | ПС 110/10 кВ "Розважів" | - | 10 | Тимчасове приєднання | Іванківський РП | -
1862 | ПТП 033586 050124 1 10 14 7 000000 1 | 2024-01-05 | ПТП 033586 050124 1 10 14 7 000000 1 | 2023-12-28 | 16 | Споживання | 2026 | ЛЕП-0,4 кВ Л-1 від ТП-10/0,4 кВ №3133 | - | 0.4 | Тимчасове приєднання | Києво-Святошинський РП | -
1863 | ПТП 033596 050124 1 10 02 7 000000 1 | 2024-01-05 | ПТП 033596 050124 1 10 02 7 000000 1 | 2023-12-28 | 7 | Споживання | 2026 | ПС 110/35/10 кВ "Рось" | - | 0.4 | Тимчасове приєднання | Білоцерківський РП | -
1864 | ПТП 033605 050124 1 10 06 7 000000 1 | 2024-01-05 | ПТП 033605 050124 1 10 06 7 000000 1 | 2023-12-27 | 50 | Споживання | 2026 | на вхідних клемах комутаційного апарату, встановленого в РУ-0,4 кВ ТП-10/0,4 кВ №1734; | - | 0.4 | Тимчасове приєднання | Броварський РП | -
1865 | ПТП 033617 050124 1 10 06 7 000000 1 | 2024-01-05 | ПТП 033617 050124 1 10 06 7 000000 1 | 2023-12-29 | 145 | Споживання | 2026 | ПС 35/10 кВ "Заліська" | - | 10 | Тимчасове приєднання | Броварський РП | -
1866 | ПТП 033621 050124 1 10 17 7 000000 1 | 2024-01-05 | ПТП 033621 050124 1 10 17 7 000000 1 | 2023-12-28 | 380 | Споживання | 2026 | ПС 110/35/10 кВ "Обухів" | 62Z5356834670106 | 10 | Тимчасове приєднання | Обухівський РП | -
1867 | ПТП 033634 050124 1 10 14 7 000000 1 | 2024-01-05 | ПТП 033634 050124 1 10 14 7 000000 1 | 2023-12-29 | 10 | Споживання | 2026 | на контактних приєднаннях до ЛЕП-0,4 кВ Л-2 від ТП-10/0,4 кВ №3336 | - | 0.4 | Тимчасове приєднання | Києво-Святошинський РП | -
1868 | ПТП 033640 050124 1 10 02 7 000000 1 | 2024-01-05 | ПТП 033640 050124 1 10 02 7 000000 1 | 2023-12-27 | 360 | Споживання | 2026 | ПС 110/35/10 кВ "Рось" | - | 0.4 | Тимчасове приєднання | Білоцерківський РП | -
1869 | ПТП 033643 050124 1 10 14 7 000000 1 | 2024-01-05 | ПТП 033643 050124 1 10 14 7 000000 1 | 2023-12-28 | 15 | Споживання | 2026 | ЛЕП-0,4 кВ Л-6 від ТП-10/0,4 кВ №2330 | - | 0.4 | Тимчасове приєднання | Києво-Святошинський РП | -
1870 | ПТП 033652 050124 1 10 08 7 000000 1 | 2024-01-05 | ПТП 033652 050124 1 10 08 7 000000 1 | 2023-12-27 | 15 | Споживання | 2026 | ЛЕП-0,4 кВ Л-1 від ТП-10/0,4 кВ №1781; | - | 0.4 | Тимчасове приєднання | Вишгородський РП | -
1871 | ПТП 040972 310524 1 10 12 7 000000 1 | 2024-05-31 | ПТП 040972 310524 1 10 12 7 000000 1 | 2024-05-31 | 360 | Споживання | 2026 | РУ-110 кВ ПС 110/10 кВ "Ірпінь"; | - | 10 | Тимчасове приєднання | Ірпінський РП | -
1872 | ПТП 047881 031024 2 10 15 7 000000 1 | 2024-10-03 | ПТП 047881 031024 2 10 15 7 000000 1 | 2024-10-01 | 9000 | Виробництво | 2026 | РУ-10 кВ ПС 110/35/10 кВ «Зоря»; | 62Z5636632324049 | 10 | Тимчасове приєднання | Макарівський РП | -
1873 | ПТП 047984 041024 2 10 25 7 000000 1 | 2024-10-04 | ПТП 047984 041024 2 10 25 7 000000 1 | 2024-10-02 | 7500 | Виробництво | 2026 | РУ-10 кВ ПС 110/10 кВ «ЗЕТО»; | 62Z6812632031369 | 10 | Тимчасове приєднання | Фастівський РП | -
1874 | ПТП 052061 201224 2 10 06 7 000000 1 | 2024-12-20 | ПТП 052061 201224 2 10 06 7 000000 1 | 2024-12-19 | 4500 | Виробництво | 2026 | РУ-10 кВ ПС 110/10 кВ «Металургійна»; | 62Z6629273636542 | 0.4 | Тимчасове приєднання | Броварський РП | -
1875 | ПТП 057121 110425 2 10 14 7 000000 1 | 2025-04-11 | ПТП 057121 110425 2 10 14 7 000000 1 | 2025-04-10 | 2800 | Виробництво | 2026 | РУ-10 кВ ПС 110/10 кВ "Чабани"; | 62Z2899890850589 | 10 | Тимчасове приєднання | Києво-Святошинський РП | -
1876 | ПТП 057888 240425 2 10 06 7 000000 1 | 2025-04-24 | ПТП 057888 240425 2 10 06 7 000000 1 | 2025-04-22 | 1500 | Виробництво | 2026 | РУ-110 кВ ПС 110/35/10 кВ «Кока-Кола»; | 62Z5452326068985 | 35 | Тимчасове приєднання | Броварський РП | -
1877 | ПТП 060904 130625 2 10 05 7 000000 1 | 2025-06-13 | ПТП 060904 130625 2 10 05 7 000000 1 | 2025-06-12 | 9000 | Виробництво | 2026 | РУ-10 кВ ПС 110/35/10 кВ «Екскаваторна»; | 62Z3041810755889 | 10 | Тимчасове приєднання | Бородянський РП | -
1878 | ПТП 064635 200825 1 10 14 7 000000 1 | 2025-08-20 | ПТП 064635 200825 1 10 14 7 000000 1 | 2025-08-18 | 330 | Споживання | 2026 | РУ-10 кВ ПС 35/10 кВ "Мила"; | 62Z6384152594800 | 10 | Тимчасове приєднання | Києво-Святошинський РП | -
1879 | ПТП 065562 050925 2 10 17 7 000000 1 | 2025-09-05 | ПТП 065562 050925 2 10 17 7 000000 1 | 2025-09-04 | 1200 | Виробництво | 2026 | РУ-10 кВ ТП-10/0,4 кВ №1836; | 62Z8579684144889 | 10 | Тимчасове приєднання | Обухівський РП | -
1880 | ПТП 065600 050925 1 10 04 7 000000 1 | 2025-09-05 | ПТП 065600 050925 1 10 04 7 000000 1 | 2025-09-04 | 50 | Споживання | 2026 | РУ-10 кВ ПС 110/10 кВ "В. Олександрівка"; | 62Z7072821468410 | 0.4 | Тимчасове приєднання | Бориспільський РП | -
1881 | ПТП 066366 190925 2 10 25 7 000000 1 | 2025-09-19 | ПТП 066366 190925 2 10 25 7 000000 1 | 2025-09-17 | 3120 | Виробництво | 2026 | РУ-10 кВ ПС 110/35/10 кВ «Кожанка»; | 62Z0809175747868 | 10 | Тимчасове приєднання | Фастівський РП | -
1882 | ПТП 068615 291025 1 10 11 7 000000 1 | 2025-10-29 | ПТП 068615 291025 1 10 11 7 000000 1 | 2025-10-27 | 600 | Споживання | 2026 | РУ-10 кВ ПС 110/35/10 кВ «Запрудка»; | 62Z6821976619905 | 0.4 | Тимчасове приєднання | Іванківський РП | -
1883 | ПТП 069565 141125 2 10 06 7 000000 1 | 2025-11-14 | ПТП 069565 141125 2 10 06 7 000000 1 | 2025-11-12 | 20000 | Виробництво | 2026 | РУ-10 кВ ПС 110/10 кВ «Металургійна», РУ-110 кВ ПС 330/110/35/10 кВ «Броварська» | 62Z9783653368049 | 10 | Тимчасове приєднання | Броварський РП | -
1884 | ПТП 070684 041225 2 10 06 7 000000 1 | 2025-12-04 | ПТП 070684 041225 2 10 06 7 000000 1 | 2025-12-02 | 2300 | Виробництво | 2026 | РУ-10 кВ ПС 35/10 кВ «Пухівка»; | 62Z0068502131939 | 10 | Тимчасове приєднання | Броварський РП | -
1885 | ПТП 070720 051225 1 10 08 7 000000 1 | 2025-12-05 | ПТП 070720 051225 1 10 08 7 000000 1 | 2025-12-04 | 15 | Споживання | 2026 | РУ-10 кВ ПС 35/10 кВ "Катюжанка"; | 62Z1433554373779 | 0.4 | Тимчасове приєднання | Вишгородський РП | -
1886 | ПТП 070735 051225 2 10 04 7 000000 1 | 2025-12-05 | ПТП 070735 051225 2 10 04 7 000000 1 | 2025-12-04 | 1500 | Виробництво | 2026 | РУ-35 кВ ПС 110/35/10 кВ "Мирна"; | 62Z0812238805048 | 35 | Тимчасове приєднання | Бориспільський РП | -
1887 | ПТП 070970 111225 2 10 15 7 000000 1 | 2025-12-11 | ПТП 070970 111225 2 10 15 7 000000 1 | 2025-12-09 | 500 | Виробництво | 2026 | РУ-10 кВ ПС 110/35/10 кВ «Макарів»; | 62Z3728737747689 | 10 | Тимчасове приєднання | Макарівський РП | -
1888 | ПТП 070971 111225 2 10 15 7 000000 1 | 2025-12-11 | ПТП 070971 111225 2 10 15 7 000000 1 | 2025-12-09 | 2300 | Виробництво | 2026 | РУ-10 кВ ПС 110/35/10 кВ «Макарів»; | 62Z9611068620613 | 10 | Тимчасове приєднання | Макарівський РП | -
1889 | ПТП 070972 111225 2 10 02 7 000000 1 | 2025-12-11 | ПТП 070972 111225 2 10 02 7 000000 1 | 2025-12-09 | 6900 | Виробництво | 2026 | РУ-10 кВ ПС 110/10 кВ «Заріччя»; | 62Z9011737122302 | 10 | Тимчасове приєднання | Білоцерківський РП | -
1890 | ПТП 071284 171225 2 10 25 7 000000 1 | 2025-12-17 | ПТП 071284 171225 2 10 25 7 000000 1 | 2025-12-15 | 4600 | Виробництво | 2026 | РУ-10 кВ ПС 110/35/10 кВ «Кожанка»; | 62Z0055447952748 | 10 | Тимчасове приєднання | Фастівський РП | -
1891 | ПТП 071899 261225 2 10 15 7 000000 1 | 2025-12-26 | ПТП 071899 261225 2 10 15 7 000000 1 | 2025-12-24 | 500 | Виробництво | 2026 | РУ-10 кВ ПС 35/10 кВ «Рожів»; | 62Z0477108457789 | 10 | Тимчасове приєднання | Макарівський РП | -
1892 | ТУ 000331 150621 1 10 14 1 000000 1 | 2021-06-15 | ТУ 000331 150621 1 10 14 1 000000 1 | 2021-06-07 | 17 | Споживання | 2026 | ПС 35/10 кВ "Музичі" | - | 0.4 | Стандартне | Києво-Святошинський РП | 2022-07-18
1893 | ТУ 000693 150621 1 10 12 3 000000 1 | 2021-06-15 | ТУ 000693 150621 1 10 12 3 000000 1 | 2021-06-01 | 780 | Споживання | 2026 | ПС 110/10 кВ "Ірпінь" | 62Z7478287564294 | 10 | Нестандартне Проектування лінійної частини замовником | Ірпінський РП | 2021-10-07
1894 | ТУ 000750 170621 1 10 12 2 140425 2 | 2021-06-17 | ТУ 000750 170621 1 10 12 2 140425 2 | 2021-06-03 | 3000 | Споживання | 2026 | ПС 110/10 кВ "Ірпінь" | 62Z8989820578482 | 0.4 | Нестандартне Під ключ | Ірпінський РП | 2021-09-15
1895 | ТУ 000751 170621 1 10 12 3 000000 1 | 2021-06-17 | ТУ 000751 170621 1 10 12 3 000000 1 | 2021-06-15 | 570 | Споживання | 2026 | ПС 110/10 кВ "Ірпінь" | - | 10 | Нестандартне Проектування лінійної частини замовником | Ірпінський РП | 2021-12-10
1896 | ТУ 000756 170621 1 10 17 3 000000 1 | 2021-06-17 | ТУ 000756 170621 1 10 17 3 000000 1 | 2021-06-04 | 90 | Споживання | 2026 | ПС 35/10 кВ "Дачна" | - | 10 | Нестандартне Проектування лінійної частини замовником | Обухівський РП | 2021-07-06
1897 | ТУ 000911 220621 1 10 14 3 000000 1 | 2021-06-22 | ТУ 000911 220621 1 10 14 3 000000 1 | 2021-06-07 | 1015 | Споживання | 2026 | ПС 110/10 кВ "Чабани" | - | 10 | Нестандартне Проектування лінійної частини замовником | Києво-Святошинський РП | 2021-08-10
1898 | ТУ 001076 230621 1 10 15 3 000000 1 | 2021-06-23 | ТУ 001076 230621 1 10 15 3 000000 1 | 2021-06-08 | 260 | Споживання | 2026 | ПС 35/10 кВ "Копилів" | - | 10 | Нестандартне Проектування лінійної частини замовником | Макарівський РП | 2021-08-09
1899 | ТУ 001135 230621 1 10 07 3 000000 1 | 2021-06-23 | ТУ 001135 230621 1 10 07 3 000000 1 | 2021-06-10 | 123 | Споживання | 2026 | ПС 35/10 кВ "Хлібозавод" | - | 0.4 | Нестандартне Проектування лінійної частини замовником | Васильківський РП | 2021-07-19
1900 | ТУ 001174 230621 1 10 14 3 000000 1 | 2021-06-23 | ТУ 001174 230621 1 10 14 3 000000 1 | 2021-06-18 | 200 | Споживання | 2026 | ПС 110/10 кВ "Тарасівка" | - | 10 | Нестандартне Проектування лінійної частини замовником | Києво-Святошинський РП | 2021-07-08
1901 | ТУ 001235 230621 1 10 02 4 000000 1 | 2021-06-23 | ТУ 001235 230621 1 10 02 4 000000 1 | 2021-06-09 | 100 | Споживання | 2026 | ПС 35/10/6 кВ "Узин" | - | 0.4 | Приєднання електроустановок замовника до власних електричних мереж суб’єкта господарювання | Білоцерківський РП | -
1902 | ТУ 001342 250621 1 10 12 3 000000 1 | 2021-06-25 | ТУ 001342 250621 1 10 12 3 000000 1 | 2021-06-11 | 295 | Споживання | 2026 | ПС 110/10 кВ "Ірпінь" | - | 0.4 | Нестандартне Проектування лінійної частини замовником | Ірпінський РП | 2021-12-08
1903 | ТУ 001349 250621 1 10 11 3 000000 1 | 2021-06-25 | ТУ 001349 250621 1 10 11 3 000000 1 | 2021-06-15 | 60 | Споживання | 2026 | ПС 35/10 кВ "Іванків" | - | 0.4 | Нестандартне Проектування лінійної частини замовником | Іванківський РП | 2021-09-15
1904 | ТУ 001367 290621 1 10 12 3 000000 1 | 2021-06-29 | ТУ 001367 290621 1 10 12 3 000000 1 | 2021-06-11 | 1280 | Споживання | 2026 | ПС 110/10 кВ "Ірпінь" | - | 0.4 | Нестандартне Проектування лінійної частини замовником | Ірпінський РП | 2021-11-05
1905 | ТУ 001399 010721 1 10 08 3 000000 1 | 2021-07-01 | ТУ 001399 010721 1 10 08 3 000000 1 | 2021-06-25 | 500 | Споживання | 2026 | ПС 110/10 кВ "В.Дубечня" | - | 10 | Нестандартне Проектування лінійної частини замовником | Вишгородський РП | 2021-07-22
1906 | ТУ 001480 010721 1 10 12 3 000000 1 | 2021-07-01 | ТУ 001480 010721 1 10 12 3 000000 1 | 2021-06-17 | 615 | Споживання | 2026 | ПС 110/10 кВ "Гостомель" | 62Z5708254827318 | 10 | Нестандартне Проектування лінійної частини замовником | Ірпінський РП | 2021-12-01
1907 | ТУ 001528 010721 1 10 07 3 000000 1 | 2021-07-01 | ТУ 001528 010721 1 10 07 3 000000 1 | 2021-06-17 | 15.5 | Споживання | 2026 | ПС 110/10 кВ "Ліга-А" | - | 0.4 | Нестандартне Проектування лінійної частини замовником | Васильківський РП | 2021-07-13
1908 | ТУ 001546 010721 1 10 14 1 000000 1 | 2021-07-01 | ТУ 001546 010721 1 10 14 1 000000 1 | 2021-06-22 | 10 | Споживання | 2026 | ПС 35/10 кВ "Шпитьки" | 62Z4618135646068 | 0.4 | Стандартне | Києво-Святошинський РП | 2021-08-20
1909 | ТУ 001704 020721 1 10 04 1 000000 1 | 2021-07-02 | ТУ 001704 020721 1 10 04 1 000000 1 | 2021-06-30 | 50 | Споживання | 2026 | ПС 110/10 кВ "В.Олександрівка" | 62Z9049003808815 | 10 | Стандартне | Бориспільський РП | 2021-07-14
1910 | ТУ 001729 020721 1 10 17 3 000000 1 | 2021-07-02 | ТУ 001729 020721 1 10 17 3 000000 1 | 2021-06-26 | 4000 | Споживання | 2026 | ПС 110/35/10 кВ "Козин" | - | 10 | Нестандартне Проектування лінійної частини замовником | Обухівський РП | 2021-08-20
1911 | ТУ 001930 090721 1 10 12 1 000000 1 | 2021-07-09 | ТУ 001930 090721 1 10 12 1 000000 1 | 2021-06-30 | 16 | Споживання | 2026 | ПС 110/10 кВ "Ірпінь" | - | 0.4 | Стандартне | Ірпінський РП | 2022-07-20
1912 | ТУ 002032 130721 1 10 02 1 000000 1 | 2021-07-13 | ТУ 002032 130721 1 10 02 1 000000 1 | 2021-07-02 | 7 | Споживання | 2026 | ПС 110/10 кВ "Заріччя" | 62Z4107916596172 | 0.4 | Стандартне | Білоцерківський РП | 2021-08-09
1913 | ТУ 002092 130721 1 10 08 4 000000 1 | 2021-07-13 | ТУ 002092 130721 1 10 08 4 000000 1 | 2021-06-29 | 20 | Споживання | 2026 | ПС 35/10 кВ "Мостище" | - | 0.4 | Приєднання електроустановок замовника до власних електричних мереж суб’єкта господарювання | Вишгородський РП | -
1914 | ТУ 002358 160721 1 10 17 4 000000 1 | 2021-07-16 | ТУ 002358 160721 1 10 17 4 000000 1 | 2021-07-06 | 100 | Споживання | 2026 | ПС 110/6 кВ "ГПП" | - | 0.4 | Приєднання електроустановок замовника до власних електричних мереж суб’єкта господарювання | Обухівський РП | -
1915 | ТУ 002616 200721 1 10 06 4 000000 1 | 2021-07-20 | ТУ 002616 200721 1 10 06 4 000000 1 | 2021-07-06 | 100 | Споживання | 2026 | ПС 110/10 кВ "Алюмінієва" | - | 0.4 | Приєднання електроустановок замовника до власних електричних мереж суб’єкта господарювання | Броварський РП | -
1916 | ТУ 002811 220721 1 10 10 1 000000 1 | 2021-07-22 | ТУ 002811 220721 1 10 10 1 000000 1 | 2021-07-13 | 30 | Споживання | 2026 | ПС 35/10 кВ "Згурівка" | - | 0.4 | Стандартне | Згурівський РП | 2021-10-12
1917 | ТУ 002856 220721 1 10 25 3 000000 1 | 2021-07-22 | ТУ 002856 220721 1 10 25 3 000000 1 | 2021-07-08 | 15 | Споживання | 2026 | ПС 110/35/10 кВ "Фастів" | - | 0.4 | Нестандартне Проектування лінійної частини замовником | Фастівський РП | 2021-07-30
1918 | ТУ 002923 230721 1 10 05 3 000000 1 | 2021-07-23 | ТУ 002923 230721 1 10 05 3 000000 1 | 2021-07-09 | 145 | Споживання | 2026 | ПС 35/10 кВ "Катюжанка" | - | 10 | Нестандартне Проектування лінійної частини замовником | Бородянський РП | 2021-08-04
1919 | ТУ 002935 230721 1 10 04 4 000000 1 | 2021-07-23 | ТУ 002935 230721 1 10 04 4 000000 1 | 2021-07-15 | 15 | Споживання | 2026 | ПС 35/10 кВ "Млинове" | - | 0.4 | Приєднання електроустановок замовника до власних електричних мереж суб’єкта господарювання | Бориспільський РП | -
1920 | ТУ 002936 230721 1 10 04 4 000000 1 | 2021-07-23 | ТУ 002936 230721 1 10 04 4 000000 1 | 2021-07-15 | 15 | Споживання | 2026 | ПС 35/10 кВ "Млинове" | - | 0.4 | Приєднання електроустановок замовника до власних електричних мереж суб’єкта господарювання | Бориспільський РП | -
1921 | ТУ 002937 230721 1 10 04 4 000000 1 | 2021-07-23 | ТУ 002937 230721 1 10 04 4 000000 1 | 2021-07-15 | 15 | Споживання | 2026 | ПС 35/10 кВ "Млинове" | - | 0.4 | Приєднання електроустановок замовника до власних електричних мереж суб’єкта господарювання | Бориспільський РП | -
1922 | ТУ 002939 230721 1 10 04 4 000000 1 | 2021-07-23 | ТУ 002939 230721 1 10 04 4 000000 1 | 2021-07-15 | 20 | Споживання | 2026 | ПС 35/10 кВ "Млинове" | - | 0.4 | Приєднання електроустановок замовника до власних електричних мереж суб’єкта господарювання | Бориспільський РП | -
1923 | ТУ 002941 230721 1 10 04 4 000000 1 | 2021-07-23 | ТУ 002941 230721 1 10 04 4 000000 1 | 2021-07-15 | 15 | Споживання | 2026 | ПС 35/10 кВ "Млинове" | - | 0.4 | Приєднання електроустановок замовника до власних електричних мереж суб’єкта господарювання | Бориспільський РП | -
1924 | ТУ 002942 230721 1 10 06 3 000000 1 | 2021-07-23 | ТУ 002942 230721 1 10 06 3 000000 1 | 2021-07-09 | 350 | Споживання | 2026 | ПС 35/10 кВ "Кіровська" | - | 0.4 | Нестандартне Проектування лінійної частини замовником | Броварський РП | 2021-10-12
1925 | ТУ 002943 230721 1 10 14 3 000000 1 | 2021-07-23 | ТУ 002943 230721 1 10 14 3 000000 1 | 2021-07-12 | 1500 | Споживання | 2026 | ПС 110/10 кВ "Тарасівка" | - | 10 | Нестандартне Проектування лінійної частини замовником | Києво-Святошинський РП | 2021-08-20
1926 | ТУ 002989 230721 1 10 17 3 000000 1 | 2021-07-23 | ТУ 002989 230721 1 10 17 3 000000 1 | 2021-07-13 | 350 | Споживання | 2026 | ПС 35/10 кВ "Дачна" | - | 10 | Нестандартне Проектування лінійної частини замовником | Обухівський РП | 2021-08-30
1927 | ТУ 003146 270721 1 10 06 3 000000 1 | 2021-07-27 | ТУ 003146 270721 1 10 06 3 000000 1 | 2021-07-13 | 160 | Споживання | 2026 | ПС 35/10 кВ "КПТФ" | 62Z1705631591592 | 10 | Нестандартне Проектування лінійної частини замовником | Броварський РП | 2021-08-09
1928 | ТУ 003151 270721 1 10 06 3 000000 1 | 2021-07-27 | ТУ 003151 270721 1 10 06 3 000000 1 | 2021-07-15 | 120 | Споживання | 2026 | ПС 110/35/10 кВ "Княжичі" | - | 0.4 | Нестандартне Проектування лінійної частини замовником | Броварський РП | 2025-02-12
1929 | ТУ 003636 030821 1 10 06 3 000000 1 | 2021-08-03 | ТУ 003636 030821 1 10 06 3 000000 1 | 2021-07-20 | 1503 | Споживання | 2026 | ПС 110/10 кВ "Металургійна" | - | 10 | Нестандартне Проектування лінійної частини замовником | Броварський РП | 2021-12-22
1930 | ТУ 003698 030821 1 10 08 1 000000 1 | 2021-08-03 | ТУ 003698 030821 1 10 08 1 000000 1 | 2021-07-21 | 26 | Споживання | 2026 | ПС 110/10 кВ "В.Дубечня" | 62Z0852785284318 | 0.4 | Стандартне | Вишгородський РП | 2021-08-09
1931 | ТУ 003711 030821 1 10 04 3 000000 1 | 2021-08-03 | ТУ 003711 030821 1 10 04 3 000000 1 | 2021-07-23 | 50 | Споживання | 2026 | ПС 35/10 кВ "Млинове" | 62Z9604945676507 | 10 | Нестандартне Проектування лінійної частини замовником | Бориспільський РП | 2021-08-20
1932 | ТУ 003749 040821 1 10 17 3 171122 2 | 2021-08-04 | ТУ 003749 040821 1 10 17 3 171122 2 | 2021-07-25 | 550 | Споживання | 2026 | ПС 35/10 кВ "Дачна" | 62Z1022643106022 | 10 | Нестандартне Проектування лінійної частини замовником | Обухівський РП | 2021-08-20
1933 | ТУ 003832 040821 1 10 07 3 000000 1 | 2021-08-04 | ТУ 003832 040821 1 10 07 3 000000 1 | 2021-07-28 | 220 | Споживання | 2026 | ПС 110/35/10 кВ "Васильків" | - | 0.4 | Нестандартне Проектування лінійної частини замовником | Васильківський РП | 2023-12-19
1934 | ТУ 004033 060821 1 10 07 3 000000 1 | 2021-08-06 | ТУ 004033 060821 1 10 07 3 000000 1 | 2021-07-28 | 5 | Споживання | 2026 | ПС 35/10 кВ "Калинівка" | - | 0.4 | Нестандартне Проектування лінійної частини замовником | Васильківський РП | 2021-10-26
1935 | ТУ 004071 060821 1 10 04 3 000000 1 | 2021-08-06 | ТУ 004071 060821 1 10 04 3 000000 1 | 2021-07-27 | 5 | Споживання | 2026 | ПС 35/10 кВ "Степова" | - | 0.4 | Нестандартне Проектування лінійної частини замовником | Бориспільський РП | 2021-11-26
1936 | ТУ 004169 090821 1 10 05 3 000000 1 | 2021-08-09 | ТУ 004169 090821 1 10 05 3 000000 1 | 2021-07-26 | 70 | Споживання | 2026 | ПС 110/10 кВ "Немішаєве" | - | 0.4 | Нестандартне Проектування лінійної частини замовником | Бородянський РП | 2021-08-17
1937 | ТУ 004348 110821 1 10 04 3 000000 1 | 2021-08-11 | ТУ 004348 110821 1 10 04 3 000000 1 | 2021-07-28 | 20 | Споживання | 2026 | ПС 35/10 кВ "Млинове" | - | 0.4 | Нестандартне Проектування лінійної частини замовником | Бориспільський РП | 2021-08-19
1938 | ТУ 004354 110821 1 10 04 3 000000 1 | 2021-08-11 | ТУ 004354 110821 1 10 04 3 000000 1 | 2021-07-28 | 10 | Споживання | 2026 | ПС 35/10 кВ "Млинове" | - | 0.4 | Нестандартне Проектування лінійної частини замовником | Бориспільський РП | 2021-08-16
1939 | ТУ 004603 120821 1 10 25 3 000000 1 | 2021-08-12 | ТУ 004603 120821 1 10 25 3 000000 1 | 2021-07-31 | 45 | Споживання | 2026 | ПС 110/35/10 кВ "Фастів" | - | 0.4 | Нестандартне Проектування лінійної частини замовником | Фастівський РП | 2021-08-26
1940 | ТУ 004605 120821 1 10 04 3 000000 1 | 2021-08-12 | ТУ 004605 120821 1 10 04 3 000000 1 | 2021-08-06 | 120 | Споживання | 2026 | ПС 110/35/10 кВ "Бориспіль" | - | 10 | Нестандартне Проектування лінійної частини замовником | Бориспільський РП | 2021-09-27
1941 | ТУ 004648 130821 1 10 14 3 000000 1 | 2021-08-13 | ТУ 004648 130821 1 10 14 3 000000 1 | 2021-08-02 | 1200 | Споживання | 2026 | ПС 110/10 кВ "Софіївська" | - | 10 | Нестандартне Проектування лінійної частини замовником | Києво-Святошинський РП | 2021-08-27
1942 | ТУ 004671 130821 1 10 17 3 000000 1 | 2021-08-13 | ТУ 004671 130821 1 10 17 3 000000 1 | 2021-08-03 | 2000 | Споживання | 2026 | ПС 110/35/10 кВ "Козин" | - | 10 | Нестандартне Проектування лінійної частини замовником | Обухівський РП | 2021-12-30
1943 | ТУ 004727 130821 1 10 17 3 000000 1 | 2021-08-13 | ТУ 004727 130821 1 10 17 3 000000 1 | 2021-07-31 | 35 | Споживання | 2026 | ПС 35/10 кВ "Дачна" | - | 0.4 | Нестандартне Проектування лінійної частини замовником | Обухівський РП | 2021-09-02
1944 | ТУ 004728 130821 1 10 17 3 000000 1 | 2021-08-13 | ТУ 004728 130821 1 10 17 3 000000 1 | 2021-07-31 | 35 | Споживання | 2026 | ПС 35/10 кВ "Дачна" | - | 0.4 | Нестандартне Проектування лінійної частини замовником | Обухівський РП | 2021-09-02
1945 | ТУ 004746 130821 1 10 14 3 000000 1 | 2021-08-13 | ТУ 004746 130821 1 10 14 3 000000 1 | 2021-07-30 | 1600 | Споживання | 2026 | ПС 110/10 кВ "Софіївська" | 62Z0621748956801 | 10 | Нестандартне Проектування лінійної частини замовником | Києво-Святошинський РП | 2021-09-20
1946 | ТУ 004760 160821 1 10 14 1 000000 1 | 2021-08-16 | ТУ 004760 160821 1 10 14 1 000000 1 | 2021-08-13 | 13 | Споживання | 2026 | ПС 110/10 кВ "Жуляни" | - | 0.4 | Стандартне | Києво-Святошинський РП | 2021-09-14
1947 | ТУ 004832 160821 1 10 12 3 000000 1 | 2021-08-16 | ТУ 004832 160821 1 10 12 3 000000 1 | 2021-08-02 | 650 | Споживання | 2026 | ПС 110/10 кВ "Ірпінь" | 62Z2444912209691 | 0.4 | Нестандартне Проектування лінійної частини замовником | Ірпінський РП | 2021-12-10
1948 | ТУ 004917 170821 1 10 06 3 000000 1 | 2021-08-17 | ТУ 004917 170821 1 10 06 3 000000 1 | 2021-08-05 | 900 | Споживання | 2026 | ПС 110/35/10 кВ "Княжичі" | - | 10 | Нестандартне Проектування лінійної частини замовником | Броварський РП | 2021-09-03
1949 | ТУ 004929 170821 1 10 12 3 000000 1 | 2021-08-17 | ТУ 004929 170821 1 10 12 3 000000 1 | 2021-08-04 | 450 | Споживання | 2026 | ПС 110/10 кВ "Ірпінь" | - | 0.4 | Нестандартне Проектування лінійної частини замовником | Ірпінський РП | 2021-11-10
1950 | ТУ 004966 180821 1 10 17 3 000000 1 | 2021-08-18 | ТУ 004966 180821 1 10 17 3 000000 1 | 2021-08-10 | 10 | Споживання | 2026 | ПС 35/10 кВ "Дачна" | - | 0.4 | Нестандартне Проектування лінійної частини замовником | Обухівський РП | 2021-09-03
1951 | ТУ 005057 180821 1 10 04 1 000000 1 | 2021-08-18 | ТУ 005057 180821 1 10 04 1 000000 1 | 2021-08-06 | 1 | Споживання | 2026 | ПС 110/35/10 кВ "Бориспіль" | - | 0.4 | Стандартне | Бориспільський РП | 2022-07-14
1952 | ТУ 005134 190821 1 10 02 3 000000 1 | 2021-08-19 | ТУ 005134 190821 1 10 02 3 000000 1 | 2021-08-08 | 2 | Споживання | 2026 | ПС 110/10 кВ "Заріччя" | - | 0.23 | Нестандартне Проектування лінійної частини замовником | Білоцерківський РП | 2021-09-06
1953 | ТУ 005299 200821 1 10 02 4 000000 1 | 2021-08-20 | ТУ 005299 200821 1 10 02 4 000000 1 | 2021-08-06 | 100 | Споживання | 2026 | ПС 110/10 кВ "Роток" | - | 0.4 | Приєднання електроустановок замовника до власних електричних мереж суб’єкта господарювання | Білоцерківський РП | -
1954 | ТУ 005641 270821 1 10 17 3 000000 1 | 2021-08-27 | ТУ 005641 270821 1 10 17 3 000000 1 | 2021-08-27 | 2000 | Споживання | 2026 | ПС 110/35/10 кВ "Козин" | - | 10 | Нестандартне Проектування лінійної частини замовником | Обухівський РП | 2021-12-21
1955 | ТУ 005679 300821 1 10 07 3 000000 1 | 2021-08-30 | ТУ 005679 300821 1 10 07 3 000000 1 | 2021-08-13 | 16 | Споживання | 2026 | ПС 110/35/10 кВ "Зоря" | - | 0.4 | Нестандартне Проектування лінійної частини замовником | Васильківський РП | 2021-09-13
1956 | ТУ 005737 300821 1 10 02 1 000000 1 | 2021-08-30 | ТУ 005737 300821 1 10 02 1 000000 1 | 2021-08-18 | 7 | Споживання | 2026 | ПС 110/10 кВ "Заріччя" | 62Z8647186922049 | 0.4 | Стандартне | Білоцерківський РП | 2021-09-09
1957 | ТУ 005741 300821 1 10 02 1 000000 1 | 2021-08-30 | ТУ 005741 300821 1 10 02 1 000000 1 | 2021-08-19 | 7 | Споживання | 2026 | ПС 110/10 кВ "Заріччя" | 62Z8237671558442 | 0.4 | Стандартне | Білоцерківський РП | 2021-09-07
1958 | ТУ 005769 310821 1 10 14 1 000000 1 | 2021-08-31 | ТУ 005769 310821 1 10 14 1 000000 1 | 2021-08-30 | 10 | Споживання | 2026 | ПС 110/10 кВ "Чабани" | - | 0.4 | Стандартне | Києво-Святошинський РП | 2021-09-23
1959 | ТУ 005785 310821 1 10 14 3 000000 1 | 2021-08-31 | ТУ 005785 310821 1 10 14 3 000000 1 | 2021-08-26 | 300 | Споживання | 2026 | РУ-110 кВ ПС 110/10 кВ "Жуляни" | 62Z4053076227428 | 10 | Нестандартне Проектування лінійної частини замовником | Києво-Святошинський РП | 2021-10-01
1960 | ТУ 005906 010921 1 10 14 3 000000 1 | 2021-09-01 | ТУ 005906 010921 1 10 14 3 000000 1 | 2021-08-30 | 10 | Споживання | 2026 | ПС 110/10 кВ "Жуляни" | - | 0.4 | Нестандартне Проектування лінійної частини замовником | Києво-Святошинський РП | 2021-10-11
1961 | ТУ 006268 070921 1 10 14 3 000000 1 | 2021-09-07 | ТУ 006268 070921 1 10 14 3 000000 1 | 2021-09-03 | 1230 | Споживання | 2026 | ПС 110/10 кВ "Жуляни" | - | 10 | Нестандартне Проектування лінійної частини замовником | Києво-Святошинський РП | 2021-09-15
1962 | ТУ 006275 070921 1 10 02 3 000000 1 | 2021-09-07 | ТУ 006275 070921 1 10 02 3 000000 1 | 2021-08-26 | 3 | Споживання | 2026 | ПС 110/35/10 кВ "Рось" | - | 0.23 | Нестандартне Проектування лінійної частини замовником | Білоцерківський РП | 2021-09-28
1963 | ТУ 006397 090921 1 10 25 3 000000 1 | 2021-09-09 | ТУ 006397 090921 1 10 25 3 000000 1 | 2021-09-01 | 5 | Споживання | 2026 | ПС 35/10 кВ "М.Снітинка" | - | 0.23 | Нестандартне Проектування лінійної частини замовником | Фастівський РП | 2021-09-13
1964 | ТУ 006886 150921 1 10 08 3 000000 1 | 2021-09-15 | ТУ 006886 150921 1 10 08 3 000000 1 | 2021-09-07 | 410 | Споживання | 2026 | ПС 110/10/6 кВ "Вишгород" | - | 10 | Нестандартне Проектування лінійної частини замовником | Вишгородський РП | 2021-09-28
1965 | ТУ 007012 160921 1 10 02 1 000000 1 | 2021-09-16 | ТУ 007012 160921 1 10 02 1 000000 1 | 2021-09-09 | 7 | Споживання | 2026 | ПС 110/10 кВ "Заріччя" | 62Z4876119898598 | 0.4 | Стандартне | Білоцерківський РП | 2021-09-24
1966 | ТУ 007071 170921 1 10 14 6 000000 1 | 2021-09-17 | ТУ 007071 170921 1 10 14 6 000000 1 | 2021-09-03 | 200 | Споживання | 2026 | ПС 110/35/27,5 кВ "Боярка" | - | 10 | Приєднання електроустановок замовника на підставі багатостороннього договору | Києво-Святошинський РП | 2022-01-31
1967 | ТУ 007109 170921 1 10 17 3 000000 1 | 2021-09-17 | ТУ 007109 170921 1 10 17 3 000000 1 | 2021-09-03 | 4000 | Споживання | 2026 | ПС 110/35/10 кВ "Козин" | - | 10 | Нестандартне Проектування лінійної частини замовником | Обухівський РП | 2023-12-26
1968 | ТУ 007110 170921 1 10 12 1 000000 1 | 2021-09-17 | ТУ 007110 170921 1 10 12 1 000000 1 | 2021-09-07 | 15 | Споживання | 2026 | ПС 35/10 кВ "М.Рубежівка" | 62Z2906836444820 | 0.4 | Стандартне | Ірпінський РП | 2021-09-21
1969 | ТУ 007120 170921 1 10 12 3 000000 1 | 2021-09-17 | ТУ 007120 170921 1 10 12 3 000000 1 | 2021-09-07 |  | Споживання | 2026 | ПС 110/10 кВ "Гостомель" | - | 0.4 | Нестандартне Проектування лінійної частини замовником | Ірпінський РП | -
1970 | ТУ 007138 200921 1 10 12 3 000000 1 | 2021-09-20 | ТУ 007138 200921 1 10 12 3 000000 1 | 2021-09-07 | 270 | Споживання | 2026 | ПС 110/10 кВ "Гостомель" | 62Z2011820439089 | 0.4 | Нестандартне Проектування лінійної частини замовником | Ірпінський РП | -
1971 | ТУ 007673 240921 1 10 21 3 000000 1 | 2021-09-24 | ТУ 007673 240921 1 10 21 3 000000 1 | 2021-09-20 | 28 | Споживання | 2026 | ПС 35/10 кВ "Дослідна" | - | 0.4 | Нестандартне Проектування лінійної частини замовником | Сквирський РП | 2021-12-03
1972 | ТУ 007844 270921 1 10 04 1 000000 1 | 2021-09-27 | ТУ 007844 270921 1 10 04 1 000000 1 | 2021-09-17 | 25 | Споживання | 2026 | ПС 110/10 кВ "В.Олександрівка" | 62Z5377801664799 | 0.4 | Стандартне | Бориспільський РП | 2021-09-30
1973 | ТУ 007927 270921 1 10 17 3 000000 1 | 2021-09-27 | ТУ 007927 270921 1 10 17 3 000000 1 | 2021-09-14 | 5 | Споживання | 2026 | ПС 35/10 кВ "Дачна" | - | 10 | Нестандартне Проектування лінійної частини замовником | Обухівський РП | 2021-10-08
1974 | ТУ 007932 270921 1 10 04 3 000000 1 | 2021-09-27 | ТУ 007932 270921 1 10 04 3 000000 1 | 2021-09-14 | 660 | Споживання | 2026 | ПС 110/35/10 кВ "Бориспіль" | - | 10 | Нестандартне Проектування лінійної частини замовником | Бориспільський РП | 2021-11-18
1975 | ТУ 007945 270921 1 10 17 3 000000 1 | 2021-09-27 | ТУ 007945 270921 1 10 17 3 000000 1 | 2021-09-14 | 5 | Споживання | 2026 | ПС 35/10 кВ "Дачна" | - | 10 | Нестандартне Проектування лінійної частини замовником | Обухівський РП | 2021-10-08
1976 | ТУ 007990 300921 1 10 14 3 000000 1 | 2021-09-30 | ТУ 007990 300921 1 10 14 3 000000 1 | 2021-09-20 | 250 | Споживання | 2026 | ПС 110/10 кВ "Пирогово" | - | 10 | Нестандартне Проектування лінійної частини замовником | Києво-Святошинський РП | 2021-10-13
1977 | ТУ 008006 011021 1 10 08 1 000000 1 | 2021-10-01 | ТУ 008006 011021 1 10 08 1 000000 1 | 2021-09-24 | 13 | Споживання | 2026 | ПС 110/6/10 кВ "Осещина" | 62Z9590393921660 | 0.4 | Стандартне | Вишгородський РП | 2021-10-05
1978 | ТУ 008196 041021 1 10 14 3 000000 1 | 2021-10-04 | ТУ 008196 041021 1 10 14 3 000000 1 | 2021-09-21 | 199 | Споживання | 2026 | ПС 110/10 кВ "Жуляни" | - | 0.4 | Нестандартне Проектування лінійної частини замовником | Києво-Святошинський РП | 2021-12-17
1979 | ТУ 008251 051021 1 10 12 3 000000 1 | 2021-10-05 | ТУ 008251 051021 1 10 12 3 000000 1 | 2021-09-21 | 20 | Споживання | 2026 | ПС 110/10 кВ "Ірпінь" | - | 0.4 | Нестандартне Проектування лінійної частини замовником | Ірпінський РП | 2021-11-12
1980 | ТУ 008286 051021 1 10 04 3 000000 1 | 2021-10-05 | ТУ 008286 051021 1 10 04 3 000000 1 | 2021-09-29 | 140 | Споживання | 2026 | ПС 35/10 кВ "Роща" | - | 0.4 | Нестандартне Проектування лінійної частини замовником | Бориспільський РП | 2021-10-22
1981 | ТУ 008476 071021 1 10 06 3 000000 1 | 2021-10-07 | ТУ 008476 071021 1 10 06 3 000000 1 | 2021-09-23 | 90 | Споживання | 2026 | ПС 110/35/10 кВ "Княжичі" | - | 10 | Нестандартне Проектування лінійної частини замовником | Броварський РП | 2021-11-02
1982 | ТУ 008509 081021 1 10 14 3 000000 1 | 2021-10-08 | ТУ 008509 081021 1 10 14 3 000000 1 | 2021-09-29 | 100 | Споживання | 2026 | ПС 110/35/10 кВ "Бузова" | - | 0.4 | Нестандартне Проектування лінійної частини замовником | Києво-Святошинський РП | 2021-10-12
1983 | ТУ 008781 121021 1 10 14 3 000000 1 | 2021-10-12 | ТУ 008781 121021 1 10 14 3 000000 1 | 2021-09-28 | 60 | Споживання | 2026 | Юрівка | - | 10 | Нестандартне Проектування лінійної частини замовником | Києво-Святошинський РП | 2021-11-08
1984 | ТУ 008802 131021 1 10 12 3 000000 1 | 2021-10-13 | ТУ 008802 131021 1 10 12 3 000000 1 | 2021-10-01 | 16 | Споживання | 2026 | Ірпінь | - | 0.4 | Нестандартне Проектування лінійної частини замовником | Ірпінський РП | 2021-11-01
1985 | ТУ 008842 131021 1 10 17 3 000000 1 | 2021-10-13 | ТУ 008842 131021 1 10 17 3 000000 1 | 2021-10-04 | 150 | Споживання | 2026 | Конча-Заспа | - | 10 | Нестандартне Проектування лінійної частини замовником | Обухівський РП | 2021-10-25
1986 | ТУ 008918 151021 1 10 17 3 000000 1 | 2021-10-15 | ТУ 008918 151021 1 10 17 3 000000 1 | 2021-10-06 | 11 | Споживання | 2026 | Трипільська ГРЕС(РУ-110) (абонентська) | - | 0.4 | Нестандартне Проектування лінійної частини замовником | Обухівський РП | 2021-12-15
1987 | ТУ 008932 151021 1 10 12 3 000000 1 | 2021-10-15 | ТУ 008932 151021 1 10 12 3 000000 1 | 2021-10-02 | 14 | Споживання | 2026 | ПС 35/10 кВ "Дмитрівка" | - | 0.4 | Нестандартне Проектування лінійної частини замовником | Ірпінський РП | 2021-10-28
1988 | ТУ 009082 191021 1 10 04 3 000000 1 | 2021-10-19 | ТУ 009082 191021 1 10 04 3 000000 1 | 2021-10-06 | 400 | Споживання | 2026 | Інкубаторна | - | 10 | Нестандартне Проектування лінійної частини замовником | Бориспільський РП | 2021-12-07
1989 | ТУ 009115 191021 1 10 04 1 000000 1 | 2021-10-19 | ТУ 009115 191021 1 10 04 1 000000 1 | 2021-10-08 | 15 | Споживання | 2026 | В.Олександрівка | 62Z3125856874698 | 0.4 | Стандартне | Бориспільський РП | 2021-10-21
1990 | ТУ 009425 221021 1 10 08 3 000000 1 | 2021-10-22 | ТУ 009425 221021 1 10 08 3 000000 1 | 2021-10-18 | 160 | Споживання | 2026 | Н.Петрівці | - | 10 | Нестандартне Проектування лінійної частини замовником | Вишгородський РП | 2021-11-04
1991 | ТУ 009562 251021 1 10 17 3 000000 1 | 2021-10-25 | ТУ 009562 251021 1 10 17 3 000000 1 | 2021-10-13 | 157 | Споживання | 2026 | Обухів | - | 0.4 | Нестандартне Проектування лінійної частини замовником | Обухівський РП | 2021-11-01
1992 | ТУ 009597 251021 1 10 14 3 000000 1 | 2021-10-25 | ТУ 009597 251021 1 10 14 3 000000 1 | 2021-10-08 | 212 | Споживання | 2026 | Жуляни | - | 0.4 | Нестандартне Проектування лінійної частини замовником | Києво-Святошинський РП | 2021-11-23
1993 | ТУ 009653 261021 1 10 12 2 060224 2 | 2021-10-26 | ТУ 009653 261021 1 10 12 2 060224 2 | 2021-10-15 | 4995 | Споживання | 2026 | Ірпінь | 62Z3560012183803 | 10 | Нестандартне Під ключ | Ірпінський РП | 2025-04-09
1994 | ТУ 009679 261021 1 10 07 3 000000 1 | 2021-10-26 | ТУ 009679 261021 1 10 07 3 000000 1 | 2021-10-23 | 200 | Споживання | 2026 | ПС 35/10 кВ "Комсомольська" | - | 10 | Нестандартне Проектування лінійної частини замовником | Васильківський РП | 2021-11-09
1995 | ТУ 009966 291021 1 10 14 1 000000 1 | 2021-10-29 | ТУ 009966 291021 1 10 14 1 000000 1 | 2021-10-26 | 16 | Споживання | 2026 | ПС 35/10 кВ "Шпитьки" | - | 0.4 | Стандартне | Києво-Святошинський РП | 2021-11-02
1996 | ТУ 010323 041121 1 10 14 3 000000 1 | 2021-11-04 | ТУ 010323 041121 1 10 14 3 000000 1 | 2021-10-21 | 5 | Споживання | 2026 | ПС 110/10 кВ "Чабани" | - | 0.4 | Нестандартне Проектування лінійної частини замовником | Києво-Святошинський РП | 2021-11-17
1997 | ТУ 010364 051121 1 10 17 3 000000 1 | 2021-11-05 | ТУ 010364 051121 1 10 17 3 000000 1 | 2021-10-25 | 1000 | Споживання | 2026 | ПС 110/35/10 кВ "Козин" | - | 10 | Нестандартне Проектування лінійної частини замовником | Обухівський РП | 2021-12-03
1998 | ТУ 010388 051121 1 10 07 3 000000 1 | 2021-11-05 | ТУ 010388 051121 1 10 07 3 000000 1 | 2021-10-26 | 500 | Споживання | 2026 | ПС 35/10 кВ "Хлібозавод" | - | 10 | Нестандартне Проектування лінійної частини замовником | Васильківський РП | 2021-11-29
1999 | ТУ 010454 091121 1 10 12 3 110222 2 | 2021-11-09 | ТУ 010454 091121 1 10 12 3 110222 2 | 2021-11-01 | 700 | Споживання | 2026 | ПС 35/10 кВ "Мостище" | - | 10 | Нестандартне Проектування лінійної частини замовником | Ірпінський РП | 2021-11-26
2000 | ТУ 010471 091121 1 10 14 3 000000 1 | 2021-11-09 | ТУ 010471 091121 1 10 14 3 000000 1 | 2021-10-26 | 30 | Споживання | 2026 | ПС 110/10 кВ "Чабани" | - | 0.4 | Нестандартне Проектування лінійної частини замовником | Києво-Святошинський РП | 2021-11-25
2001 | ТУ 010604 111121 1 10 06 1 000000 1 | 2021-11-11 | ТУ 010604 111121 1 10 06 1 000000 1 | 2021-11-08 | 10 | Споживання | 2026 | ПС 110/10 кВ "ДБК" | - | 0.4 | Стандартне | Броварський РП | -
2002 | ТУ 010662 121121 1 10 04 3 000000 1 | 2021-11-12 | ТУ 010662 121121 1 10 04 3 000000 1 | 2021-10-29 | 15 | Споживання | 2026 | ПС 35/10 кВ "Вороньків" | - | 0.4 | Нестандартне Проектування лінійної частини замовником | Бориспільський РП | 2021-11-25
2003 | ТУ 010741 151121 1 10 25 1 000000 1 | 2021-11-15 | ТУ 010741 151121 1 10 25 1 000000 1 | 2021-11-05 | 36 | Споживання | 2026 | ПС 110/10 кВ "ЗЕТО" | - | 0.4 | Стандартне | Фастівський РП | 2021-12-06
2004 | ТУ 010850 161121 1 10 12 2 000000 1 | 2021-11-16 | ТУ 010850 161121 1 10 12 2 000000 1 | 2021-11-02 | 1100 | Споживання | 2026 | ПС 110/10 кВ "Ірпінь" | - | 0.4 | Нестандартне Під ключ | Ірпінський РП | 2022-01-28
2005 | ТУ 011044 191121 1 10 12 3 000000 1 | 2021-11-19 | ТУ 011044 191121 1 10 12 3 000000 1 | 2021-11-05 | 215 | Споживання | 2026 | ПС 110/10 кВ "Гостомель" | - | 0.4 | Нестандартне Проектування лінійної частини замовником | Ірпінський РП | 2022-01-17
2006 | ТУ 011087 191121 1 10 12 2 000000 1 | 2021-11-19 | ТУ 011087 191121 1 10 12 2 000000 1 | 2021-11-15 | 2000 | Споживання | 2026 | ПС 110/10 кВ "Ірпінь" | - | 10 | Нестандартне Під ключ | Ірпінський РП | -
2007 | ТУ 011088 191121 1 10 06 3 000000 1 | 2021-11-19 | ТУ 011088 191121 1 10 06 3 000000 1 | 2021-11-12 | 620.2 | Споживання | 2026 | ПС 110/10 кВ "Алюмінієва" | - | 10 | Нестандартне Проектування лінійної частини замовником | Броварський РП | 2021-12-09
2008 | ТУ 011202 231121 1 10 12 2 000000 1 | 2021-11-23 | ТУ 011202 231121 1 10 12 2 000000 1 | 2021-11-11 | 2000 | Споживання | 2026 | ПС 110/10 кВ "Ірпінь" | 62Z5420312360678 | 0.4 | Нестандартне Під ключ | Ірпінський РП | 2025-04-24
2009 | ТУ 011234 241121 1 10 17 3 000000 1 | 2021-11-24 | ТУ 011234 241121 1 10 17 3 000000 1 | 2021-11-10 | 153 | Споживання | 2026 | ПС 110/35/10 кВ "Обухів" | - | 0.4 | Нестандартне Проектування лінійної частини замовником | Обухівський РП | 2023-12-19
2010 | ТУ 011386 251121 1 10 17 3 000000 1 | 2021-11-25 | ТУ 011386 251121 1 10 17 3 000000 1 | 2021-11-11 | 500 | Споживання | 2026 | ПС 110/35/10 кВ "Козин" | - | 10 | Нестандартне Проектування лінійної частини замовником | Обухівський РП | 2022-01-31
2011 | ТУ 011532 291121 1 10 14 2 000000 1 | 2021-11-29 | ТУ 011532 291121 1 10 14 2 000000 1 | 2021-11-22 | 29 | Споживання | 2026 | ПС 110/10 кВ "Жуляни" | 62Z4689713877349 | 0.4 | Нестандартне Під ключ | Києво-Святошинський РП | 2022-01-04
2012 | ТУ 011552 291121 1 10 02 3 000000 1 | 2021-11-29 | ТУ 011552 291121 1 10 02 3 000000 1 | 2021-11-15 | 210 | Споживання | 2026 | ПС 35/10 кВ "Терезино" | 62Z6081263013449 | 0.4 | Нестандартне Проектування лінійної частини замовником | Білоцерківський РП | 2021-12-15
2013 | ТУ 011558 291121 1 10 04 3 000000 1 | 2021-11-29 | ТУ 011558 291121 1 10 04 3 000000 1 | 2021-11-15 | 350 | Споживання | 2026 | ПС 35/10 кВ "Млинове" | - | 10 | Нестандартне Проектування лінійної частини замовником | Бориспільський РП | 2021-12-28
2014 | ТУ 011674 011221 1 10 14 3 000000 1 | 2021-12-01 | ТУ 011674 011221 1 10 14 3 000000 1 | 2021-11-18 | 4993 | Споживання | 2026 | ПС 110/10 кВ "Софіївська" | 62Z8013766907589 | 10 | Нестандартне Проектування лінійної частини замовником | Києво-Святошинський РП | 2022-02-17
2015 | ТУ 011681 011221 1 10 14 3 000000 1 | 2021-12-01 | ТУ 011681 011221 1 10 14 3 000000 1 | 2021-11-17 | 100 | Споживання | 2026 | ПС 110/10 кВ "Білогородка" | 62Z2803656956198 | 0.4 | Нестандартне Проектування лінійної частини замовником | Києво-Святошинський РП | 2021-12-20
2016 | ТУ 011809 021221 1 10 17 3 000000 1 | 2021-12-02 | ТУ 011809 021221 1 10 17 3 000000 1 | 2021-11-18 | 10 | Споживання | 2026 | ПС 35/10 кВ "Дачна" | 62Z5668135487038 | 0.4 | Нестандартне Проектування лінійної частини замовником | Обухівський РП | 2021-12-14
2017 | ТУ 012149 081221 1 10 14 3 000000 1 | 2021-12-08 | ТУ 012149 081221 1 10 14 3 000000 1 | 2021-11-25 |  | Споживання | 2026 | ПС 110/10 кВ "Софіївська" | 62Z2791018191699 | 10 | Нестандартне Проектування лінійної частини замовником | Києво-Святошинський РП | 2025-04-25
2018 | ТУ 012183 091221 1 10 13 3 000000 1 | 2021-12-09 | ТУ 012183 091221 1 10 13 3 000000 1 | 2021-12-01 | 10 | Споживання | 2026 | ПС 110/35/10 кВ "Ржищів" | - | 10 | Нестандартне Проектування лінійної частини замовником | Кагарлицький РП | 2021-12-28
2019 | ТУ 012222 101221 1 10 08 3 000000 1 | 2021-12-10 | ТУ 012222 101221 1 10 08 3 000000 1 | 2021-11-26 | 20 | Споживання | 2026 | ПС 110/10 кВ "Н.Петрівці" | - | 0.4 | Нестандартне Проектування лінійної частини замовником | Вишгородський РП | 2021-12-28
2020 | ТУ 012328 131221 1 10 04 3 000000 1 | 2021-12-13 | ТУ 012328 131221 1 10 04 3 000000 1 | 2021-12-01 | 10 | Споживання | 2026 | ПС 110/10 кВ "Стріла" | - | 10 | Нестандартне Проектування лінійної частини замовником | Бориспільський РП | 2021-12-30
2021 | ТУ 012534 151221 1 10 08 3 000000 1 | 2021-12-15 | ТУ 012534 151221 1 10 08 3 000000 1 | 2021-12-02 | 10 | Споживання | 2026 | ПС 110/10 кВ "Н.Петрівці" | - | 0.4 | Нестандартне Проектування лінійної частини замовником | Вишгородський РП | 2022-02-14
2022 | ТУ 012541 151221 1 10 08 3 000000 1 | 2021-12-15 | ТУ 012541 151221 1 10 08 3 000000 1 | 2021-12-02 | 10 | Споживання | 2026 | ПС 110/10 кВ "Н.Петрівці" | 62Z8830080790909 | 0.4 | Нестандартне Проектування лінійної частини замовником | Вишгородський РП | 2021-12-29
2023 | ТУ 012589 161221 1 10 08 3 000000 1 | 2021-12-16 | ТУ 012589 161221 1 10 08 3 000000 1 | 2021-12-02 | 10 | Споживання | 2026 | ПС 110/10 кВ "Н.Петрівці" | - | 0.4 | Нестандартне Проектування лінійної частини замовником | Вишгородський РП | 2021-12-28
2024 | ТУ 012590 161221 1 10 08 3 000000 1 | 2021-12-16 | ТУ 012590 161221 1 10 08 3 000000 1 | 2021-12-02 | 10 | Споживання | 2026 | ПС 110/10 кВ "Н.Петрівці" | - | 0.4 | Нестандартне Проектування лінійної частини замовником | Вишгородський РП | 2021-12-28
2025 | ТУ 012591 161221 1 10 08 3 000000 1 | 2021-12-16 | ТУ 012591 161221 1 10 08 3 000000 1 | 2021-12-02 | 10 | Споживання | 2026 | ПС 110/10 кВ "Н.Петрівці" | - | 0.4 | Нестандартне Проектування лінійної частини замовником | Вишгородський РП | 2021-12-28
2026 | ТУ 012592 161221 1 10 08 3 000000 1 | 2021-12-16 | ТУ 012592 161221 1 10 08 3 000000 1 | 2021-12-02 | 10 | Споживання | 2026 | ПС 110/10 кВ "Н.Петрівці" | - | 0.4 | Нестандартне Проектування лінійної частини замовником | Вишгородський РП | 2021-12-28
2027 | ТУ 012594 161221 1 10 08 3 000000 1 | 2021-12-16 | ТУ 012594 161221 1 10 08 3 000000 1 | 2021-12-02 | 10 | Споживання | 2026 | ПС 110/10 кВ "Н.Петрівці" | - | 0.4 | Нестандартне Проектування лінійної частини замовником | Вишгородський РП | 2021-12-28
2028 | ТУ 012596 161221 1 10 08 3 000000 1 | 2021-12-16 | ТУ 012596 161221 1 10 08 3 000000 1 | 2021-12-02 | 10 | Споживання | 2026 | ПС 110/10 кВ "Н.Петрівці" | - | 0.4 | Нестандартне Проектування лінійної частини замовником | Вишгородський РП | 2022-01-21
2029 | ТУ 012634 161221 1 10 08 3 000000 1 | 2021-12-16 | ТУ 012634 161221 1 10 08 3 000000 1 | 2021-12-02 | 10 | Споживання | 2026 | ПС 110/10 кВ "Н.Петрівці" | - | 0.4 | Нестандартне Проектування лінійної частини замовником | Вишгородський РП | 2021-12-28
2030 | ТУ 012635 161221 1 10 08 3 000000 1 | 2021-12-16 | ТУ 012635 161221 1 10 08 3 000000 1 | 2021-12-02 | 10 | Споживання | 2026 | ПС 110/10 кВ "Н.Петрівці" | - | 0.4 | Нестандартне Проектування лінійної частини замовником | Вишгородський РП | 2021-12-28
2031 | ТУ 012636 161221 1 10 08 3 000000 1 | 2021-12-16 | ТУ 012636 161221 1 10 08 3 000000 1 | 2021-12-02 | 10 | Споживання | 2026 | ПС 110/10 кВ "Н.Петрівці" | - | 0.4 | Нестандартне Проектування лінійної частини замовником | Вишгородський РП | 2021-12-29
2032 | ТУ 012637 161221 1 10 08 3 000000 1 | 2021-12-16 | ТУ 012637 161221 1 10 08 3 000000 1 | 2021-12-02 | 10 | Споживання | 2026 | ПС 110/10 кВ "Н.Петрівці" | - | 0.4 | Нестандартне Проектування лінійної частини замовником | Вишгородський РП | 2022-01-14
2033 | ТУ 012643 161221 1 10 08 3 000000 1 | 2021-12-16 | ТУ 012643 161221 1 10 08 3 000000 1 | 2021-12-02 | 10 | Споживання | 2026 | ПС 110/10 кВ "Н.Петрівці" | - | 0.4 | Нестандартне Проектування лінійної частини замовником | Вишгородський РП | 2022-01-25
2034 | ТУ 012644 161221 1 10 08 3 000000 1 | 2021-12-16 | ТУ 012644 161221 1 10 08 3 000000 1 | 2021-12-02 | 10 | Споживання | 2026 | ПС 110/10 кВ "Н.Петрівці" | - | 0.4 | Нестандартне Проектування лінійної частини замовником | Вишгородський РП | 2022-01-25
2035 | ТУ 012645 161221 1 10 08 3 000000 1 | 2021-12-16 | ТУ 012645 161221 1 10 08 3 000000 1 | 2021-12-02 | 10 | Споживання | 2026 | ПС 110/10 кВ "Н.Петрівці" | - | 0.4 | Нестандартне Проектування лінійної частини замовником | Вишгородський РП | 2022-02-14
2036 | ТУ 012646 161221 1 10 08 3 000000 1 | 2021-12-16 | ТУ 012646 161221 1 10 08 3 000000 1 | 2021-12-02 | 10 | Споживання | 2026 | ПС 110/10 кВ "Н.Петрівці" | - | 0.4 | Нестандартне Проектування лінійної частини замовником | Вишгородський РП | 2022-02-14
2037 | ТУ 012648 161221 1 10 14 3 000000 1 | 2021-12-16 | ТУ 012648 161221 1 10 14 3 000000 1 | 2021-12-08 | 1280 | Споживання | 2026 | ПС 110/10 кВ "Чабани" | - | 10 | Нестандартне Проектування лінійної частини замовником | Києво-Святошинський РП | 2022-01-17
2038 | ТУ 012689 171221 1 10 08 3 000000 1 | 2021-12-17 | ТУ 012689 171221 1 10 08 3 000000 1 | 2021-12-03 | 10 | Споживання | 2026 | ПС 110/10 кВ "Н.Петрівці" | - | 0.4 | Нестандартне Проектування лінійної частини замовником | Вишгородський РП | 2021-12-28
2039 | ТУ 012692 171221 1 10 08 3 000000 1 | 2021-12-17 | ТУ 012692 171221 1 10 08 3 000000 1 | 2021-12-03 | 10 | Споживання | 2026 | ПС 110/10 кВ "Н.Петрівці" | - | 0.4 | Нестандартне Проектування лінійної частини замовником | Вишгородський РП | 2021-12-28
2040 | ТУ 012841 201221 1 10 08 3 000000 1 | 2021-12-20 | ТУ 012841 201221 1 10 08 3 000000 1 | 2021-12-17 | 1000 | Споживання | 2026 | ПС 35/10 кВ "Ясногородка" | - | 10 | Нестандартне Проектування лінійної частини замовником | Вишгородський РП | 2022-01-13
2041 | ТУ 012940 211221 1 10 14 3 000000 1 | 2021-12-21 | ТУ 012940 211221 1 10 14 3 000000 1 | 2021-12-07 | 370 | Споживання | 2026 | ПС 110/10 кВ "ВУМ" | - | 10 | Нестандартне Проектування лінійної частини замовником | Києво-Святошинський РП | 2022-01-19
2042 | ТУ 013154 231221 1 10 12 3 000000 1 | 2021-12-23 | ТУ 013154 231221 1 10 12 3 000000 1 | 2021-12-10 | 450 | Споживання | 2026 | ПС 110/10 кВ "Ірпінь" | - | 0.4 | Нестандартне Проектування лінійної частини замовником | Ірпінський РП | 2022-01-13
2043 | ТУ 013182 231221 1 10 13 1 000000 1 | 2021-12-23 | ТУ 013182 231221 1 10 13 1 000000 1 | 2021-12-09 | 9.2 | Споживання | 2026 | ПС 110/35/10 кВ "Ржищів" | - | 0.23 | Стандартне | Кагарлицький РП | 2022-01-04
2044 | ТУ 013290 241221 1 10 08 3 000000 1 | 2021-12-24 | ТУ 013290 241221 1 10 08 3 000000 1 | 2021-12-11 | 140 | Споживання | 2026 | ПС 35/10 кВ "Гаврилівка" | - | 10 | Нестандартне Проектування лінійної частини замовником | Вишгородський РП | 2022-01-31
2045 | ТУ 013391 281221 1 10 17 3 000000 1 | 2021-12-28 | ТУ 013391 281221 1 10 17 3 000000 1 | 2021-12-13 | 30 | Споживання | 2026 | ПС 110/35/10 кВ "Обухів" | - | 0.4 | Нестандартне Проектування лінійної частини замовником | Обухівський РП | 2022-01-14
2046 | ТУ 013433 291221 1 10 17 3 000000 1 | 2021-12-29 | ТУ 013433 291221 1 10 17 3 000000 1 | 2021-12-21 | 7 | Споживання | 2026 | ПС 35/10 кВ "Рославичі" | 62Z7450011188701 | 0.4 | Нестандартне Проектування лінійної частини замовником | Обухівський РП | 2022-01-18
2047 | ТУ 013627 311221 1 10 14 3 000000 1 | 2021-12-31 | ТУ 013627 311221 1 10 14 3 000000 1 | 2021-12-17 | 300 | Споживання | 2026 | ПС 110/10 кВ "Тарасівка" | - | 10 | Нестандартне Проектування лінійної частини замовником | Києво-Святошинський РП | 2022-01-18
2048 | ТУ 013750 311221 1 10 14 3 000000 1 | 2021-12-31 | ТУ 013750 311221 1 10 14 3 000000 1 | 2021-12-20 | 125 | Споживання | 2026 | ПС 35/10 кВ "Шпитьки" | - | 10 | Нестандартне Проектування лінійної частини замовником | Києво-Святошинський РП | 2022-01-19
2049 | ТУ 013752 311221 2 10 24 3 000000 1 | 2021-12-31 | ТУ 013752 311221 2 10 24 3 000000 1 | 2021-12-22 | 925 | Виробництво | 2026 | ПС 35/10 кВ "Галайки" | 62Z6485422902278 | 10 | Нестандартне Проектування лінійної частини замовником | Тетіївський РП | 2022-02-09
2050 | ТУ 013809 311221 2 10 24 3 000000 1 | 2021-12-31 | ТУ 013809 311221 2 10 24 3 000000 1 | 2021-12-22 | 925 | Виробництво | 2026 | ПС 35/10 кВ "Галайки" | 62Z9276777533189 | 10 | Нестандартне Проектування лінійної частини замовником | Тетіївський РП | 2022-02-09
2051 | ТУ 013989 311221 1 10 14 3 000000 1 | 2021-12-31 | ТУ 013989 311221 1 10 14 3 000000 1 | 2021-12-25 | 250 | Споживання | 2026 | ПС 35/10 кВ "Шпитьки" | - | 10 | Нестандартне Проектування лінійної частини замовником | Києво-Святошинський РП | 2022-01-18
2052 | ТУ 014011 311221 1 10 05 3 000000 1 | 2021-12-31 | ТУ 014011 311221 1 10 05 3 000000 1 | 2021-12-21 | 750 | Споживання | 2026 | ПС 110/10 кВ "Немішаєве" | - | 10 | Нестандартне Проектування лінійної частини замовником | Бородянський РП | 2022-02-16
2053 | ТУ 014893 250122 1 10 05 3 000000 1 | 2022-01-25 | ТУ 014893 250122 1 10 05 3 000000 1 | 2022-01-13 | 10 | Споживання | 2026 | ПС 35/10 кВ "Бородянка" | - | 0.23 | Нестандартне Проектування лінійної частини замовником | Макарівський РП | 2022-02-22
2054 | ТУ 014974 260122 1 10 02 3 000000 1 | 2022-01-26 | ТУ 014974 260122 1 10 02 3 000000 1 | 2022-01-12 | 235 | Споживання | 2026 | ПС 110/35/10 кВ "Рось" | - | 0.4 | Нестандартне Проектування лінійної частини замовником | Білоцерківський РП | 2022-02-02
2055 | ТУ 014975 260122 1 10 04 3 000000 1 | 2022-01-26 | ТУ 014975 260122 1 10 04 3 000000 1 | 2022-01-14 | 870 | Споживання | 2026 | ПС 110/10 кВ "В.Олександрівка" | - | 10 | Нестандартне Проектування лінійної частини замовником | Бориспільський РП | 2022-02-08
2056 | ТУ 015046 270122 1 10 05 3 000000 1 | 2022-01-27 | ТУ 015046 270122 1 10 05 3 000000 1 | 2022-01-21 | 950 | Споживання | 2026 | ПС 35/10 кВ "Бородянка" | - | 10 | Нестандартне Проектування лінійної частини замовником | Бородянський РП | 2022-02-18
2057 | ТУ 015458 020222 1 10 06 3 000000 1 | 2022-02-02 | ТУ 015458 020222 1 10 06 3 000000 1 | 2022-01-19 | 1050 | Споживання | 2026 | ПС 110/10 кВ "Металургійна" | - | 0.4 | Нестандартне Проектування лінійної частини замовником | Броварський РП | 2022-07-01
2058 | ТУ 015576 040222 1 10 17 3 260922 2 | 2022-02-04 | ТУ 015576 040222 1 10 17 3 260922 2 | 2022-01-24 | 550 | Споживання | 2026 | ПС 35/10 кВ "Рославичі" | 62Z0944153449598 | 10 | Нестандартне Проектування лінійної частини замовником | Обухівський РП | 2022-02-15
2059 | ТУ 015599 040222 1 10 04 1 000000 1 | 2022-02-04 | ТУ 015599 040222 1 10 04 1 000000 1 | 2022-01-21 | 5 | Споживання | 2026 | ПС 110/10 кВ "В.Олександрівка" | - | 0.4 | Стандартне | Бориспільський РП | 2022-02-10
2060 | ТУ 015675 070222 1 10 04 1 000000 1 | 2022-02-07 | ТУ 015675 070222 1 10 04 1 000000 1 | 2022-01-27 | 17 | Споживання | 2026 | ПС 110/10 кВ "В.Олександрівка" | 62Z1928648760408 | 0.4 | Стандартне | Бориспільський РП | 2022-02-22
2061 | ТУ 015790 080222 1 10 08 1 000000 1 | 2022-02-08 | ТУ 015790 080222 1 10 08 1 000000 1 | 2022-01-28 | 18 | Споживання | 2026 | ПС 110/10 кВ "Н.Петрівці" | - | 0.4 | Стандартне | Вишгородський РП | 2022-07-29
2062 | ТУ 015828 090222 1 10 06 1 000000 1 | 2022-02-09 | ТУ 015828 090222 1 10 06 1 000000 1 | 2022-01-26 | 45 | Споживання | 2026 | ПС 35/10 кВ "Требухів" | 62Z6734986690189 | 10 | Стандартне | Бориспільський РП | 2022-02-18
2063 | ТУ 015830 090222 1 10 25 1 000000 1 | 2022-02-09 | ТУ 015830 090222 1 10 25 1 000000 1 | 2022-01-31 | 5 | Споживання | 2026 | ПС 110/35/10 кВ "Фастів" | - | 0.4 | Стандартне | Фастівський РП | 2022-07-15
2064 | ТУ 015836 090222 1 10 07 1 000000 1 | 2022-02-09 | ТУ 015836 090222 1 10 07 1 000000 1 | 2022-01-28 | 22 | Споживання | 2026 | ПС 110/35/10 кВ "Зоря" | - | 10 | Стандартне | Васильківський РП | 2022-02-14
2065 | ТУ 016134 150222 1 10 25 3 000000 1 | 2022-02-15 | ТУ 016134 150222 1 10 25 3 000000 1 | 2022-02-01 | 100 | Споживання | 2026 | ПС 110/35/10 кВ "Фастів" | - | 0.4 | Нестандартне Проектування лінійної частини замовником | Фастівський РП | 2022-02-21
2066 | ТУ 016231 160222 1 10 14 1 000000 1 | 2022-02-16 | ТУ 016231 160222 1 10 14 1 000000 1 | 2022-02-02 | 9 | Споживання | 2026 | ПС 110/10 кВ "Жуляни" | - | 0.4 | Стандартне | Києво-Святошинський РП | 2022-08-02
2067 | ТУ 016283 170222 1 10 04 1 000000 1 | 2022-02-17 | ТУ 016283 170222 1 10 04 1 000000 1 | 2022-02-03 | 18 | Споживання | 2026 | ПС 35/10 кВ "Роща" | - | 0.4 | Стандартне | Бориспільський РП | 2022-02-23
2068 | ТУ 016448 210222 1 10 06 3 000000 1 | 2022-02-21 | ТУ 016448 210222 1 10 06 3 000000 1 | 2022-02-10 | 5 | Споживання | 2026 | ПС 110/35/10 кВ "Княжичі" | - | 0.23 | Нестандартне Проектування лінійної частини замовником | Броварський РП | 2022-02-24
2069 | ТУ 016498 220222 1 10 14 1 000000 1 | 2022-02-22 | ТУ 016498 220222 1 10 14 1 000000 1 | 2022-02-09 | 11 | Споживання | 2026 | ПС 110/35/10 кВ "Нікольська" | - | 0.4 | Стандартне | Києво-Святошинський РП | -
2070 | ТУ 016621 230222 1 10 02 1 000000 1 | 2022-02-23 | ТУ 016621 230222 1 10 02 1 000000 1 | 2022-02-11 | 28 | Споживання | 2026 | ПС-110/10кВ "Озірно" | - | 0.4 | Стандартне | Білоцерківський РП | 2022-07-26
2071 | ТУ 016700 230222 1 10 07 1 000000 1 | 2022-02-23 | ТУ 016700 230222 1 10 07 1 000000 1 | 2022-02-10 | 13 | Споживання | 2026 | ПС 110/35/10 кВ "Зоря" | - | 0.4 | Стандартне | Васильківський РП | -
2072 | ТУ 016737 230222 1 10 07 1 000000 1 | 2022-02-23 | ТУ 016737 230222 1 10 07 1 000000 1 | 2022-02-11 | 34 | Споживання | 2026 | ПС 35/10 кВ "Калинівка" | - | 0.4 | Стандартне | Васильківський РП | -
2073 | ТУ 016746 230222 1 10 15 1 000000 1 | 2022-02-23 | ТУ 016746 230222 1 10 15 1 000000 1 | 2022-02-14 | 10 | Споживання | 2026 | ПС 35/10 кВ "Лугова" | - | 0.4 | Стандартне | Макарівський РП | -
2074 | ТУ 016790 240222 1 10 07 1 000000 1 | 2022-02-24 | ТУ 016790 240222 1 10 07 1 000000 1 | 2022-02-11 | 49 | Споживання | 2026 | ПС 35/10 кВ "Калинівка" | - | 0.4 | Стандартне | Васильківський РП | -
2075 | ТУ 016796 240222 1 10 07 1 000000 1 | 2022-02-24 | ТУ 016796 240222 1 10 07 1 000000 1 | 2022-02-11 | 13 | Споживання | 2026 | ПС 110/35/10 кВ "Зоря" | 62Z2018106214389 | 0.4 | Стандартне | Васильківський РП | -
2076 | ТУ 016807 240222 1 10 14 1 000000 1 | 2022-02-24 | ТУ 016807 240222 1 10 14 1 000000 1 | 2022-02-15 | 13 | Споживання | 2026 | ПС 110/10 кВ "Жуляни" | - | 0.4 | Стандартне | Києво-Святошинський РП | -
2077 | ТУ 016955 250222 1 10 14 1 000000 1 | 2022-02-25 | ТУ 016955 250222 1 10 14 1 000000 1 | 2022-02-17 | 20 | Споживання | 2026 | ПС 110/10 кВ "Чабани" | - | 0.4 | Стандартне | Києво-Святошинський РП | 2022-07-27
2078 | ТУ 016960 250222 1 10 14 1 000000 1 | 2022-02-25 | ТУ 016960 250222 1 10 14 1 000000 1 | 2022-02-15 | 10 | Споживання | 2026 | ПС 110/10 кВ "Жуляни" | - | 0.4 | Стандартне | Києво-Святошинський РП | 2022-07-04
2079 | ТУ 016987 250222 1 10 12 1 000000 1 | 2022-02-25 | ТУ 016987 250222 1 10 12 1 000000 1 | 2022-02-15 | 20 | Споживання | 2026 | ПС 35/10 кВ "Мостище" | - | 0.4 | Стандартне | Ірпінський РП | 2022-07-20
2080 | ТУ 016988 250222 1 10 12 1 000000 1 | 2022-02-25 | ТУ 016988 250222 1 10 12 1 000000 1 | 2022-02-15 | 20 | Споживання | 2026 | ПС 35/10 кВ "Мостище" | - | 0.4 | Стандартне | Ірпінський РП | 2022-07-20
2081 | ТУ 016989 250222 1 10 12 1 000000 1 | 2022-02-25 | ТУ 016989 250222 1 10 12 1 000000 1 | 2022-02-15 | 20 | Споживання | 2026 | ПС 35/10 кВ "Мостище" | - | 0.4 | Стандартне | Ірпінський РП | 2022-07-20
2082 | ТУ 016990 250222 1 10 12 1 000000 1 | 2022-02-25 | ТУ 016990 250222 1 10 12 1 000000 1 | 2022-02-15 | 20 | Споживання | 2026 | ПС 35/10 кВ "Мостище" | - | 0.4 | Стандартне | Ірпінський РП | 2022-07-20
2083 | ТУ 017017 250222 1 10 04 3 000000 1 | 2022-02-25 | ТУ 017017 250222 1 10 04 3 000000 1 | 2022-02-14 | 195 | Споживання | 2026 | ПС 110/35/10 кВ "Бориспіль" | - | 0.4 | Нестандартне Проектування лінійної частини замовником | Бориспільський РП | 2022-08-08
2084 | ТУ 017058 280222 1 10 07 1 000000 1 | 2022-02-28 | ТУ 017058 280222 1 10 07 1 000000 1 | 2022-02-18 | 49 | Споживання | 2026 | ПС 110/35/10 кВ "Зоря" | - | 0.4 | Стандартне | Васильківський РП | -
2085 | ТУ 017059 280222 1 10 07 1 000000 1 | 2022-02-28 | ТУ 017059 280222 1 10 07 1 000000 1 | 2022-02-18 | 49 | Споживання | 2026 | ПС 110/35/10 кВ "Зоря" | - | 0.4 | Стандартне | Васильківський РП | -
2086 | ТУ 017148 280222 1 10 04 1 000000 1 | 2022-02-28 | ТУ 017148 280222 1 10 04 1 000000 1 | 2022-02-18 | 14 | Споживання | 2026 | ПС 35/10 кВ "Роща" | - | 0.4 | Стандартне | Бориспільський РП | -
2087 | ТУ 017171 010322 1 10 14 1 000000 1 | 2022-03-01 | ТУ 017171 010322 1 10 14 1 000000 1 | 2022-02-18 | 13 | Споживання | 2026 | ПС 110/10 кВ "Білогородка" | - | 0.4 | Стандартне | Києво-Святошинський РП | 2022-07-19
2088 | ТУ 034673 080224 1 10 04 1 000000 1 | 2024-02-08 | ТУ 034673 080224 1 10 04 1 000000 1 | 2024-01-25 | 15 | Споживання | 2026 | ЛЕП-0,4кВ Л-5 від ТП-10/0,4кВ №79. | 62Z9144963981299 | 0.4 | Стандартне | Бориспільський РП | 2024-02-29
2089 | ТУ 034716 080224 1 10 06 3 000000 1 | 2024-02-08 | ТУ 034716 080224 1 10 06 3 000000 1 | 2024-01-25 | 400 | Споживання | 2026 | РУ-35 кВ ПС 35/10 кВ "Кіровська"; | 62Z3971245313902 | 10 | Нестандартне Проектування лінійної частини замовником | Броварський РП | 2024-03-08
2090 | ТУ 034952 120224 1 10 05 3 000000 1 | 2024-02-12 | ТУ 034952 120224 1 10 05 3 000000 1 | 2024-02-07 | 200 | Споживання | 2026 | РУ-110 кВ ПС 110/35/10 кВ "Екскаваторна" та РУ-10 кВ ПС 35/10 кВ "Бородянка"; | 62Z7598187184999 | 0.4 | Нестандартне Проектування лінійної частини замовником | Бородянський РП | 2024-12-25
2091 | ТУ 035004 130224 1 10 02 4 000000 1 | 2024-02-13 | ТУ 035004 130224 1 10 02 4 000000 1 | 2024-01-30 | 1500 | Споживання | 2026 | РУ-0,4 кВ ТП-10/0,4 кВ №3; | 62Z1365978476226 | 0.4 | Приєднання електроустановок замовника до власних електричних мереж суб’єкта господарювання | Білоцерківський РП | -
2092 | ТУ 035150 150224 1 10 17 3 000000 1 | 2024-02-15 | ТУ 035150 150224 1 10 17 3 000000 1 | 2024-02-01 | 10 | Споживання | 2026 | на натяжних ізолюючих підвісках, встановлених на лінійному порталі зі сторони ПЛ-110 кВ «Обухів-ТпТЕС»; | 62Z7141015829209 | 0.4 | Нестандартне Проектування лінійної частини замовником | Обухівський РП | 2024-03-06
2093 | ТУ 035488 210224 1 10 12 1 000000 1 | 2024-02-21 | ТУ 035488 210224 1 10 12 1 000000 1 | 2024-02-07 | 16 | Споживання | 2026 | розподільчі мережі ТП-10/0,4 кВ №580; | 62Z1059223449998 | 0.4 | Стандартне | Ірпінський РП | 2024-03-14
2094 | ТУ 036229 040324 1 10 04 3 100424 2 | 2024-03-04 | ТУ 036229 040324 1 10 04 3 100424 2 | 2024-02-19 | 810 | Споживання | 2026 | РУ-10 кВ ПС 35/10 кВ «Інкубаторна» та РУ-10 кВ ПС 110/35/10 кВ «Бориспіль»; | 62Z4431744118594 | 0.4 | Нестандартне Проектування лінійної частини замовником | Бориспільський РП | 2024-03-14
2095 | ТУ 036289 060324 1 10 07 4 000000 1 | 2024-03-06 | ТУ 036289 060324 1 10 07 4 000000 1 | 2024-02-22 | 50 | Споживання | 2026 | РУ-0,4 кВ ТП-10/0,4 кВ №1692 | 62Z1518321877069 | 0.4 | Приєднання електроустановок замовника до власних електричних мереж суб’єкта господарювання | Васильківський РП | -
2096 | ТУ 036478 200324 1 10 17 3 000000 1 | 2024-03-20 | ТУ 036478 200324 1 10 17 3 000000 1 | 2024-03-12 | 2500 | Споживання | 2026 | на натяжних ізолюючих підвісках, встановлених на лінійному порталі зі сторони ПЛ-110 кВ «Обухів-ТпТЕС»; | 62Z0208147181359 | 35 | Нестандартне Проектування лінійної частини замовником | Обухівський РП | 2024-04-09
2097 | ТУ 036724 030424 1 10 02 3 240325 2 | 2024-04-03 | ТУ 036724 030424 1 10 02 3 240325 2 | 2024-03-20 | 55 | Споживання | 2026 | РУ-0,4 кВ ТП-10/0,4 кВ №100; | 62Z2986251549800 | 0.4 | Нестандартне Проектування лінійної частини замовником | Білоцерківський РП | 2024-04-18
2098 | ТУ 037110 110424 1 10 04 3 000000 1 | 2024-04-11 | ТУ 037110 110424 1 10 04 3 000000 1 | 2024-04-02 | 50 | Споживання | 2026 | РУ-10 кВ ПС 35/10 кВ «Рогозів»; | 62Z5948251112499 | 10 | Нестандартне Проектування лінійної частини замовником | Бориспільський РП | 2024-04-18
2099 | ТУ 037157 110424 1 10 06 3 000000 1 | 2024-04-11 | ТУ 037157 110424 1 10 06 3 000000 1 | 2024-04-05 | 127 | Споживання | 2026 | РУ-110 кВ ПС 110/35/10 кВ «Княжичі»; | 62Z2754928786741 | 0.4 | Нестандартне Проектування лінійної частини замовником | Броварський РП | 2024-05-30
2100 | ТУ 037158 110424 1 10 06 3 000000 1 | 2024-04-11 | ТУ 037158 110424 1 10 06 3 000000 1 | 2024-04-05 | 125 | Споживання | 2026 | РУ-0,4 кВ ТП-10/0,4 кВ №402 та РУ-0,4 кВ ТП-10/0,4 кВ №403; | 62Z0261440412660 | 0.4 | Нестандартне Проектування лінійної частини замовником | Броварський РП | 2024-05-29
2101 | ТУ 037239 120424 1 10 14 3 000000 1 | 2024-04-12 | ТУ 037239 120424 1 10 14 3 000000 1 | 2024-04-03 | 674 | Споживання | 2026 | РУ-110 кВ ПС 110/10 кВ "Жуляни"; | 62Z4760980997068 | 0.4 | Нестандартне Проектування лінійної частини замовником | Києво-Святошинський РП | 2024-04-15
2102 | ТУ 037240 120424 1 10 14 3 000000 1 | 2024-04-12 | ТУ 037240 120424 1 10 14 3 000000 1 | 2024-04-01 | 2000 | Споживання | 2026 | РУ-10 кВ ПС 110/10 кВ «Тарасівка» | 62Z053970985659I | 10 | Нестандартне Проектування лінійної частини замовником | Києво-Святошинський РП | 2024-04-15
2103 | ТУ 037581 160424 1 10 08 3 000000 1 | 2024-04-16 | ТУ 037581 160424 1 10 08 3 000000 1 | 2024-04-02 | 5 | Споживання | 2026 | РУ-0,4 кВ ТП-10/0,4 кВ №1091; | 62Z1817594508702 | 0.23 | Нестандартне Проектування лінійної частини замовником | Вишгородський РП | 2024-05-21
2104 | ТУ 037603 170424 1 10 17 3 000000 1 | 2024-04-17 | ТУ 037603 170424 1 10 17 3 000000 1 | 2024-04-03 | 100 | Споживання | 2026 | РУ-10 кВ ПС 35/10 кВ "Дачна"; | 62Z6089997271272 | 0.4 | Нестандартне Проектування лінійної частини замовником | Обухівський РП | 2024-05-29
2105 | ТУ 037718 170424 1 10 02 3 000000 1 | 2024-04-17 | ТУ 037718 170424 1 10 02 3 000000 1 | 2024-04-03 | 20 | Споживання | 2026 | РУ-0,4 кВ ТП-10/0,4 кВ №253; | 62Z5218798746489 | 0.4 | Нестандартне Проектування лінійної частини замовником | Білоцерківський РП | 2024-05-27
2106 | ТУ 037736 180424 1 10 14 1 000000 1 | 2024-04-18 | ТУ 037736 180424 1 10 14 1 000000 1 | 2024-04-08 | 30 | Споживання | 2026 | розподільчі мережі ТП-10/0,4 кВ №2235 | 62Z7102234761589 | 0.4 | Стандартне | Києво-Святошинський РП | 2024-04-23
2107 | ТУ 038109 220424 1 10 14 3 000000 1 | 2024-04-22 | ТУ 038109 220424 1 10 14 3 000000 1 | 2024-04-08 | 20 | Споживання | 2026 | ЛЕП-0,4 кВ Л-3 від ТП-10/0,4 кВ №3308; | 62Z8790234325403 | 0.4 | Нестандартне Проектування лінійної частини замовником | Києво-Святошинський РП | 2024-05-01
2108 | ТУ 038231 220424 1 10 02 3 000000 1 | 2024-04-22 | ТУ 038231 220424 1 10 02 3 000000 1 | 2024-04-08 | 10 | Споживання | 2026 | ЛЕП-0,4 кВ Л-3 від ТП-10/0,4 кВ №463; | 62Z3986417024689 | 0.23 | Нестандартне Проектування лінійної частини замовником | Білоцерківський РП | 2024-06-06
2109 | ТУ 038390 240424 1 10 01 3 000000 1 | 2024-04-24 | ТУ 038390 240424 1 10 01 3 000000 1 | 2024-04-10 | 11 | Споживання | 2026 | ЛЕП-0,4 кВ Л-1 від ТП-10/0,4 кВ №785; | 62Z3264575429113 | 0.4 | Нестандартне Проектування лінійної частини замовником | Баришівський РП | 2024-05-30
2110 | ТУ 039197 020524 1 10 17 3 000000 1 | 2024-05-02 | ТУ 039197 020524 1 10 17 3 000000 1 | 2024-04-18 | 22 | Споживання | 2026 | На натяжних ізолюючих підвісках, встановлених на лінійному порталі зі сторони ПЛ-110 кВ «Обухів-ТпТЕС» | 62Z1456631469808 | 10 | Нестандартне Проектування лінійної частини замовником | Обухівський РП | 2024-05-27
2111 | ТУ 039199 020524 1 10 17 3 000000 1 | 2024-05-02 | ТУ 039199 020524 1 10 17 3 000000 1 | 2024-04-18 | 20 | Споживання | 2026 | РУ-10 кВ ПС 35/10 кВ "Дачна"; | 62Z9188273455841 | 0.4 | Нестандартне Проектування лінійної частини замовником | Обухівський РП | 2024-06-24
2112 | ТУ 039269 030524 1 10 06 3 000000 1 | 2024-05-03 | ТУ 039269 030524 1 10 06 3 000000 1 | 2024-04-19 | 15 | Споживання | 2026 | ЛЕП-0,4 кВ Л-2 від ТП-10/0,4 кВ №1750; | 62Z9682174824806 | 0.4 | Нестандартне Проектування лінійної частини замовником | Броварський РП | 2024-06-05
2113 | ТУ 039726 080524 1 10 14 3 000000 1 | 2024-05-08 | ТУ 039726 080524 1 10 14 3 000000 1 | 2024-04-24 | 759.4 | Споживання | 2026 | РУ-110 кВ ПС 110/10 кВ "Чабани"; | 62Z3701772184414 | 0.4 | Нестандартне Проектування лінійної частини замовником | Києво-Святошинський РП | 2024-05-24
2114 | ТУ 039988 140524 1 10 02 3 000000 1 | 2024-05-14 | ТУ 039988 140524 1 10 02 3 000000 1 | 2024-04-30 | 10 | Споживання | 2026 | РУ-0,4 кВ ТП-10/0,4 кВ №79 | 62Z9803892325796 | 0.4 | Нестандартне Проектування лінійної частини замовником | Білоцерківський РП | 2024-06-11
2115 | ТУ 040145 150524 1 10 14 4 000000 1 | 2024-05-15 | ТУ 040145 150524 1 10 14 4 000000 1 | 2024-05-01 | 295 | Споживання | 2026 | РУ-0,4 кВ ТП-10/0,4 кВ №3703; | 62Z7875215334299 | 0.4 | Приєднання електроустановок замовника до власних електричних мереж суб’єкта господарювання | Києво-Святошинський РП | -
2116 | ТУ 040197 160524 1 10 02 1 000000 1 | 2024-05-16 | ТУ 040197 160524 1 10 02 1 000000 1 | 2024-05-02 | 15 | Споживання | 2026 | розподільчі мережі від ТП-10/0,4 кВ №229 | 62Z9324868267728 | 0.4 | Стандартне | Білоцерківський РП | 2024-06-05
2117 | ТУ 040358 210524 1 10 17 3 000000 1 | 2024-05-21 | ТУ 040358 210524 1 10 17 3 000000 1 | 2024-05-07 | 10 | Споживання | 2026 | ЛЕП-0,4 кВ Л-3 від ТП-10/0,4 кВ № 1180 | 62Z4026161028379 | 0.4 | Нестандартне Проектування лінійної частини замовником | Обухівський РП | 2024-06-17
2118 | ТУ 040382 220524 1 10 17 3 000000 1 | 2024-05-22 | ТУ 040382 220524 1 10 17 3 000000 1 | 2024-05-13 | 600 | Споживання | 2026 | РУ-10 кВ ПС 110/35/10 кВ "Козин"; | 62Z4853672264688 | 0.4 | Нестандартне Проектування лінійної частини замовником | Обухівський РП | 2024-06-11
2119 | ТУ 040394 220524 1 10 14 1 000000 1 | 2024-05-22 | ТУ 040394 220524 1 10 14 1 000000 1 | 2024-05-08 | 15 | Споживання | 2026 | ПС 110/10 кВ "Чабани" | 62Z3209003567204 | 0.4 | Стандартне | Києво-Святошинський РП | 2024-05-26
2120 | ТУ 040431 220524 1 10 17 3 000000 1 | 2024-05-22 | ТУ 040431 220524 1 10 17 3 000000 1 | 2024-05-08 | 5 | Споживання | 2026 | ЛЕП-0,4 кВ Л-1 від ТП-10/0,4 кВ № 1514; | 62Z6469114183398 | 0.4 | Нестандартне Проектування лінійної частини замовником | Обухівський РП | 2024-06-20
2121 | ТУ 040530 230524 1 10 02 4 000000 1 | 2024-05-23 | ТУ 040530 230524 1 10 02 4 000000 1 | 2024-05-09 | 80 | Споживання | 2026 | РУ-0,4 кВ ТП-10/0,4 кВ №290 та РУ-0,4 кВ ТП-10/0,4 кВ №155; | 62Z5062456194798 | 0.4 | Приєднання електроустановок замовника до власних електричних мереж суб’єкта господарювання | Білоцерківський РП | -
2122 | ТУ 040777 280524 1 10 06 3 000000 1 | 2024-05-28 | ТУ 040777 280524 1 10 06 3 000000 1 | 2024-05-14 | 10 | Споживання | 2026 | РУ-10 кВ ПС 35/10 кВ «Пухівка» | 62Z2709861515498 | 0.23 | Нестандартне Проектування лінійної частини замовником | Броварський РП | 2024-06-21
2123 | ТУ 040778 280524 1 10 06 3 000000 1 | 2024-05-28 | ТУ 040778 280524 1 10 06 3 000000 1 | 2024-05-14 | 8 | Споживання | 2026 | РУ-10 кВ ПС 35/10 кВ «Пухівка» | 62Z9558147192825 | 0.23 | Нестандартне Проектування лінійної частини замовником | Броварський РП | 2024-06-21
2124 | ТУ 040810 290524 1 10 15 4 000000 1 | 2024-05-29 | ТУ 040810 290524 1 10 15 4 000000 1 | 2024-05-16 | 10 | Споживання | 2026 | РУ-0,4 кВ ТП-10/0,4 кВ №1757; | 62Z2439880061129 | 0.4 | Приєднання електроустановок замовника до власних електричних мереж суб’єкта господарювання | Макарівський РП | -
2125 | ТУ 040868 300524 1 10 17 3 000000 1 | 2024-05-30 | ТУ 040868 300524 1 10 17 3 000000 1 | 2024-05-16 | 680 | Споживання | 2026 | РУ-35 кВ ПС 35/10 кВ «Дачна»; | 62Z5336113100761 | 10 | Нестандартне Проектування лінійної частини замовником | Обухівський РП | 2024-08-08
2126 | ТУ 040890 300524 1 10 23 3 000000 1 | 2024-05-30 | ТУ 040890 300524 1 10 23 3 000000 1 | 2024-05-17 | 5 | Споживання | 2026 | РУ-0,4 кВ ТП-10/0,4 кВ №263 | 62Z2377610754368 | 0.23 | Нестандартне Проектування лінійної частини замовником | Таращанський РП | 2024-06-19
2127 | ТУ 040948 310524 1 10 14 1 000000 1 | 2024-05-31 | ТУ 040948 310524 1 10 14 1 000000 1 | 2024-05-17 | 10 | Споживання | 2026 | розподільчі мережі ТП-10/0,4 кВ №224 | 62Z7124037830008 | 0.4 | Стандартне | Києво-Святошинський РП | 2024-06-06
2128 | ТУ 040961 310524 1 10 25 3 000000 1 | 2024-05-31 | ТУ 040961 310524 1 10 25 3 000000 1 | 2024-05-17 | 5 | Споживання | 2026 | РУ-0,4 кВ від ТП-10/0,4 кВ №465; | 62Z5014185957989 | 0.23 | Нестандартне Проектування лінійної частини замовником | Фастівський РП | 2024-06-19
2129 | ТУ 041357 060624 1 10 06 4 000000 1 | 2024-06-06 | ТУ 041357 060624 1 10 06 4 000000 1 | 2024-05-23 | 130 | Споживання | 2026 | РЩ-0,4 кВ ТОВ «І.К. ІНІЦІАТИВА»; | 62Z3303560062399 | 0.4 | Приєднання електроустановок замовника до власних електричних мереж суб’єкта господарювання | Броварський РП | -
2130 | ТУ 041406 060624 1 10 28 3 000000 1 | 2024-06-06 | ТУ 041406 060624 1 10 28 3 000000 1 | 2024-05-23 | 3 | Споживання | 2026 | ЛЕП-0,4 кВ Л-1 від ТП-10/0,4 кВ №234 | 62Z3177709576965 | 0.23 | Нестандартне Проектування лінійної частини замовником | Яготинська дільниця | 2024-06-25
2131 | ТУ 041428 060624 1 10 14 3 000000 1 | 2024-06-06 | ТУ 041428 060624 1 10 14 3 000000 1 | 2024-05-27 | 10 | Споживання | 2026 | РУ-110 кВ ПС 110/10 кВ "Юрівка"; | 62Z1998745658788 | 0.23 | Нестандартне Проектування лінійної частини замовником | Києво-Святошинський РП | 2024-06-24
2132 | ТУ 041726 120624 1 10 17 3 000000 1 | 2024-06-12 | ТУ 041726 120624 1 10 17 3 000000 1 | 2024-05-29 | 17 | Споживання | 2026 | ЛЕП-0,4 кВ Л-1 від ТП-10/0,4 кВ №1699; | 62Z2425920587102 | 0.4 | Нестандартне Проектування лінійної частини замовником | Обухівський РП | 2024-07-11
2133 | ТУ 041736 120624 1 10 15 4 000000 1 | 2024-06-12 | ТУ 041736 120624 1 10 15 4 000000 1 | 2024-05-29 | 10 | Споживання | 2026 | РУ-0,4 кВ ТП-10/0,4 кВ №1757; | 62Z5192409818100 | 0.4 | Приєднання електроустановок замовника до власних електричних мереж суб’єкта господарювання | Макарівський РП | -
2134 | ТУ 042048 170624 1 10 08 1 000000 1 | 2024-06-17 | ТУ 042048 170624 1 10 08 1 000000 1 | 2024-06-06 | 20 | Споживання | 2026 | ПС 110/10 кВ "В.Дубечня" | 62Z8257300301698 | 0.4 | Стандартне | Вишгородський РП | 2024-06-25
2135 | ТУ 042049 170624 1 10 08 1 000000 1 | 2024-06-17 | ТУ 042049 170624 1 10 08 1 000000 1 | 2024-06-06 | 20 | Споживання | 2026 | ПС 110/10 кВ "В.Дубечня" | 62Z9008252009865 | 0.4 | Стандартне | Вишгородський РП | 2024-06-25
2136 | ТУ 042058 170624 1 10 14 1 000000 1 | 2024-06-17 | ТУ 042058 170624 1 10 14 1 000000 1 | 2024-06-03 | 50 | Споживання | 2026 | ПС 110/10 кВ "Білогородка" | 62Z1316637443689 | 0.4 | Стандартне | Києво-Святошинський РП | 2024-06-28
2137 | ТУ 042134 170624 1 10 25 3 000000 1 | 2024-06-17 | ТУ 042134 170624 1 10 25 3 000000 1 | 2024-06-03 | 10 | Споживання | 2026 | РУ-35 кВ ПС 35/10 кВ «Дідівщина»; | 62Z0920989707889 | 0.23 | Нестандартне Проектування лінійної частини замовником | Фастівський РП | 2024-07-17
2138 | ТУ 042173 180624 1 10 14 3 000000 1 | 2024-06-18 | ТУ 042173 180624 1 10 14 3 000000 1 | 2024-06-06 | 10 | Споживання | 2026 | РУ-110 кВ ПС 110/10 кВ "Чабани"; | 62Z9618701808358 | 0.4 | Нестандартне Проектування лінійної частини замовником | Києво-Святошинський РП | 2024-07-08
2139 | ТУ 042459 200624 1 10 12 4 000000 1 | 2024-06-20 | ТУ 042459 200624 1 10 12 4 000000 1 | 2024-06-06 | 10 | Споживання | 2026 | ГРЩ-0,4 кВ об’єкта суб’єкта господарювання від ТП-10/0,4 кВ №4414; | 62Z9606512455398 | 0.4 | Приєднання електроустановок замовника до власних електричних мереж суб’єкта господарювання | Ірпінський РП | -
2140 | ТУ 042462 210624 1 10 02 1 000000 1 | 2024-06-21 | ТУ 042462 210624 1 10 02 1 000000 1 | 2024-06-13 | 50 | Споживання | 2026 | розподільчі мережі від ТП-10/0,4 кВ №497 (Шкарівка) | 62Z1579766084008 | 0.4 | Стандартне | Білоцерківський РП | 2024-06-28
2141 | ТУ 042636 250624 1 10 17 3 000000 1 | 2024-06-25 | ТУ 042636 250624 1 10 17 3 000000 1 | 2024-06-11 | 20 | Споживання | 2026 | ЛЕП-0,4 кВ Л-1 від ТП-10/0,4 кВ №1505; | 62Z5180048827698 | 0.4 | Нестандартне Проектування лінійної частини замовником | Обухівський РП | 2024-07-19
2142 | ТУ 042972 010724 1 10 05 3 000000 1 | 2024-07-01 | ТУ 042972 010724 1 10 05 3 000000 1 | 2024-06-17 | 30 | Споживання | 2026 | ПС 110/10 кВ "Немішаєве", ЛЕП-10 кВ Л-15 "Блиставиця" | 62Z7996025972518 | 0.4 | Нестандартне Проектування лінійної частини замовником | Бородянський РП | 2024-07-26
2143 | ТУ 042994 010724 1 10 04 3 000000 1 | 2024-07-01 | ТУ 042994 010724 1 10 04 3 000000 1 | 2024-06-20 | 17 | Споживання | 2026 | ЛЕП-0,4 кВ Л-4 від ТП-10/0,4 кВ №1835; | 62Z1742269655214 | 0.4 | Нестандартне Проектування лінійної частини замовником | Бориспільський РП | 2024-07-09
2144 | ТУ 043092 020724 1 10 15 3 000000 1 | 2024-07-02 | ТУ 043092 020724 1 10 15 3 000000 1 | 2024-06-24 | 15 | Споживання | 2026 | РУ-35 кВ ПС 35/10 кВ "Копилів"; | 62Z4833512785589 | 0.4 | Нестандартне Проектування лінійної частини замовником | Макарівський РП | 2024-07-16
2145 | ТУ 043170 030724 1 10 14 3 000000 1 | 2024-07-03 | ТУ 043170 030724 1 10 14 3 000000 1 | 2024-06-26 | 450 | Споживання | 2026 | РУ-110 кВ ПС 110/10 кВ "Білогородка"; | 62Z6965796195228 | 10 | Нестандартне Проектування лінійної частини замовником | Києво-Святошинський РП | 2024-07-22
2146 | ТУ 043389 080724 1 10 15 4 000000 1 | 2024-07-08 | ТУ 043389 080724 1 10 15 4 000000 1 | 2024-06-25 | 25 | Споживання | 2026 | РУ-0,4 кВ ТП-10/0,4 кВ №1757; | 62Z2046393248298 | 0.4 | Приєднання електроустановок замовника до власних електричних мереж суб’єкта господарювання | Макарівський РП | -
2147 | ТУ 043411 080724 1 10 06 3 000000 1 | 2024-07-08 | ТУ 043411 080724 1 10 06 3 000000 1 | 2024-06-24 | 8 | Споживання | 2026 | РУ-10 кВ ПС 35/10 кВ "Пухівка"; | 62Z8096407646279 | 0.23 | Нестандартне Проектування лінійної частини замовником | Броварський РП | 2024-07-22
2148 | ТУ 043430 080724 1 10 14 3 000000 1 | 2024-07-08 | ТУ 043430 080724 1 10 14 3 000000 1 | 2024-06-24 | 20 | Споживання | 2026 | РУ-110 кВ ПС 110/10 кВ «Чабани»; | 62Z9124215727313 | 0.4 | Нестандартне Проектування лінійної частини замовником | Києво-Святошинський РП | 2024-07-09
2149 | ТУ 043520 090724 1 10 14 3 000000 1 | 2024-07-09 | ТУ 043520 090724 1 10 14 3 000000 1 | 2024-06-25 | 16 | Споживання | 2026 | РУ-0,4 кВ ТП-10/0,4 кВ №3222 | 62Z2571848667199 | 0.4 | Нестандартне Проектування лінійної частини замовником | Києво-Святошинський РП | 2024-07-22
2150 | ТУ 043574 100724 1 10 15 3 000000 1 | 2024-07-10 | ТУ 043574 100724 1 10 15 3 000000 1 | 2024-07-05 | 15 | Споживання | 2026 | РУ-35 кВ ПС 35/10 кВ "Копилів"; | 62Z4927967232279 | 0.4 | Нестандартне Проектування лінійної частини замовником | Макарівський РП | 2024-07-20
2151 | ТУ 043632 110724 1 10 12 3 071024 2 | 2024-07-11 | ТУ 043632 110724 1 10 12 3 071024 2 | 2024-07-10 | 1000 | Споживання | 2026 | РУ-110 кВ ПС 110/10 кВ "Ірпінь"; | 62Z7622372755718 | 10 | Нестандартне Проектування лінійної частини замовником | Ірпінський РП | 2024-08-12
2152 | ТУ 043674 120724 1 10 14 3 000000 1 | 2024-07-12 | ТУ 043674 120724 1 10 14 3 000000 1 | 2024-07-05 | 500 | Споживання | 2026 | РУ-110 кВ ПС 110/10 кВ "Жуляни"; | 62Z8653661824053 | 10 | Нестандартне Проектування лінійної частини замовником | Києво-Святошинський РП | 2024-08-02
2153 | ТУ 043813 160724 1 10 17 3 000000 1 | 2024-07-16 | ТУ 043813 160724 1 10 17 3 000000 1 | 2024-07-02 | 15 | Споживання | 2026 | РУ-35 кВ ПС 35/10 кВ «Халеп’я»; | 62Z7680365425599 | 0.4 | Нестандартне Проектування лінійної частини замовником | Обухівський РП | 2024-07-24
2154 | ТУ 043850 170724 1 10 14 3 000000 1 | 2024-07-17 | ТУ 043850 170724 1 10 14 3 000000 1 | 2024-07-04 | 31 | Споживання | 2026 | РУ-0,4 кВ ТП-10/0,4 кВ №513; | 62Z3310833931299 | 0.4 | Нестандартне Проектування лінійної частини замовником | Києво-Святошинський РП | 2024-07-18
2155 | ТУ 043871 170724 1 10 14 1 000000 1 | 2024-07-17 | ТУ 043871 170724 1 10 14 1 000000 1 | 2024-07-12 | 30 | Споживання | 2026 | розподільчі мережі ТП-10/0,4 кВ №3745 | 62Z0349682171399 | 0.4 | Стандартне | Києво-Святошинський РП | 2024-08-07
2156 | ТУ 043897 170724 1 10 02 3 000000 1 | 2024-07-17 | ТУ 043897 170724 1 10 02 3 000000 1 | 2024-07-08 | 30 | Споживання | 2026 | РУ-0,4 кВ ТП-10/0,4 кВ №328; | 62Z6722672086456 | 0.4 | Нестандартне Проектування лінійної частини замовником | Білоцерківський РП | 2024-09-05
2157 | ТУ 043906 170724 1 10 02 3 000000 1 | 2024-07-17 | ТУ 043906 170724 1 10 02 3 000000 1 | 2024-07-08 | 30 | Споживання | 2026 | РУ-0,4 кВ ТП-10/0,4 кВ №328; | 62Z7877163769799 | 0.4 | Нестандартне Проектування лінійної частини замовником | Білоцерківський РП | 2024-09-05
2158 | ТУ 043916 170724 1 10 04 3 000000 1 | 2024-07-17 | ТУ 043916 170724 1 10 04 3 000000 1 | 2024-07-03 | 7 | Споживання | 2026 | ЛЕП-0,4 кВ Л-3 від ТП-10/0,4 кВ №118; | 62Z2164928530768 | 0.23 | Нестандартне Проектування лінійної частини замовником | Бориспільський РП | 2024-08-19
2159 | ТУ 043918 170724 1 10 04 3 000000 1 | 2024-07-17 | ТУ 043918 170724 1 10 04 3 000000 1 | 2024-07-03 | 10 | Споживання | 2026 | ЛЕП-0,4 кВ Л-9 від ТП-10/0,4 кВ №82; | 62Z0425189629105 | 0.4 | Нестандартне Проектування лінійної частини замовником | Бориспільський РП | 2024-07-23
2160 | ТУ 043926 180724 1 10 17 3 000000 1 | 2024-07-18 | ТУ 043926 180724 1 10 17 3 000000 1 | 2024-07-04 | 10 | Споживання | 2026 | ЛЕП-10 кВ Л-22 «Рудики»; | 62Z2818882553099 | 0.4 | Нестандартне Проектування лінійної частини замовником | Обухівський РП | 2024-10-13
2161 | ТУ 043933 180724 1 10 17 3 000000 1 | 2024-07-18 | ТУ 043933 180724 1 10 17 3 000000 1 | 2024-07-04 | 10 | Споживання | 2026 | ЛЕП-10 кВ Л-22 «Рудики»; | 62Z2538318226798 | 0.4 | Нестандартне Проектування лінійної частини замовником | Обухівський РП | 2024-10-14
2162 | ТУ 043974 180724 1 10 17 3 000000 1 | 2024-07-18 | ТУ 043974 180724 1 10 17 3 000000 1 | 2024-07-04 | 10 | Споживання | 2026 | ЛЕП-10 кВ Л-22 «Рудики»; | 62Z6114274216089 | 0.4 | Нестандартне Проектування лінійної частини замовником | Обухівський РП | 2024-10-13
2163 | ТУ 043992 180724 1 10 17 3 000000 1 | 2024-07-18 | ТУ 043992 180724 1 10 17 3 000000 1 | 2024-07-04 | 10 | Споживання | 2026 | ЛЕП-10 кВ Л-22 «Рудики»; | 62Z1156240481899 | 0.4 | Нестандартне Проектування лінійної частини замовником | Обухівський РП | 2024-10-14
2164 | ТУ 044000 180724 1 10 17 3 000000 1 | 2024-07-18 | ТУ 044000 180724 1 10 17 3 000000 1 | 2024-07-04 | 10 | Споживання | 2026 | ЛЕП-10 кВ Л-22 «Рудики»; | 62Z1025375946958 | 0.4 | Нестандартне Проектування лінійної частини замовником | Обухівський РП | 2024-10-14
2165 | ТУ 044025 190724 1 10 17 3 000000 1 | 2024-07-19 | ТУ 044025 190724 1 10 17 3 000000 1 | 2024-07-05 | 10 | Споживання | 2026 | ЛЕП-10 кВ Л-22 «Рудики»; | 62Z6084627701889 | 0.4 | Нестандартне Проектування лінійної частини замовником | Обухівський РП | 2024-10-13
2166 | ТУ 044030 190724 1 10 17 3 000000 1 | 2024-07-19 | ТУ 044030 190724 1 10 17 3 000000 1 | 2024-07-05 | 10 | Споживання | 2026 | ЛЕП-10 кВ Л-22 «Рудики»; | 62Z1301298635663 | 0.4 | Нестандартне Проектування лінійної частини замовником | Обухівський РП | 2024-10-15
2167 | ТУ 044034 190724 1 10 17 3 000000 1 | 2024-07-19 | ТУ 044034 190724 1 10 17 3 000000 1 | 2024-07-05 | 10 | Споживання | 2026 | ЛЕП-10 кВ Л-22 «Рудики»; | 62Z5586958656388 | 0.4 | Нестандартне Проектування лінійної частини замовником | Обухівський РП | 2024-10-14
2168 | ТУ 044039 190724 1 10 17 3 000000 1 | 2024-07-19 | ТУ 044039 190724 1 10 17 3 000000 1 | 2024-07-05 | 10 | Споживання | 2026 | ЛЕП-10 кВ Л-22 «Рудики»; | 62Z9495024490199 | 0.4 | Нестандартне Проектування лінійної частини замовником | Обухівський РП | 2024-12-03
2169 | ТУ 044041 190724 1 10 17 3 000000 1 | 2024-07-19 | ТУ 044041 190724 1 10 17 3 000000 1 | 2024-07-05 | 10 | Споживання | 2026 | ЛЕП-10 кВ Л-22 «Рудики»; | 62Z0149152588584 | 0.4 | Нестандартне Проектування лінійної частини замовником | Обухівський РП | 2024-12-03
2170 | ТУ 044143 230724 1 10 12 3 221024 2 | 2024-07-23 | ТУ 044143 230724 1 10 12 3 221024 2 | 2024-07-15 | 3000 | Споживання | 2026 | РУ-35 кВ ПС 110/35/10 кВ «Макарів»; | 62Z4387334653329 | 35 | Нестандартне Проектування лінійної частини замовником | Ірпінський РП | 2024-08-09
2171 | ТУ 044209 230724 1 10 14 3 000000 1 | 2024-07-23 | ТУ 044209 230724 1 10 14 3 000000 1 | 2024-07-11 | 12 | Споживання | 2026 | РУ-0,4 кВ ТП-10/0,4 кВ №3222; | 62Z8175618724723 | 0.4 | Нестандартне Проектування лінійної частини замовником | Києво-Святошинський РП | 2024-08-06
2172 | ТУ 044254 240724 1 10 14 3 000000 1 | 2024-07-24 | ТУ 044254 240724 1 10 14 3 000000 1 | 2024-07-12 | 10 | Споживання | 2026 | РУ-10 кВ ПС 110/10 кВ "Тарасівка"; | 62Z2037953619487 | 0.4 | Нестандартне Проектування лінійної частини замовником | Києво-Святошинський РП | 2024-08-05
2173 | ТУ 044303 250724 1 10 08 3 000000 1 | 2024-07-25 | ТУ 044303 250724 1 10 08 3 000000 1 | 2024-07-16 | 13 | Споживання | 2026 | РУ-110 кВ ПС 110/6/10 кВ «Осещина»; | 62Z9862512869038 | 0.4 | Нестандартне Проектування лінійної частини замовником | Вишгородський РП | 2024-08-01
2174 | ТУ 044367 260724 1 10 17 3 160625 2 | 2024-07-26 | ТУ 044367 260724 1 10 17 3 160625 2 | 2024-07-12 | 875 | Споживання | 2026 | на натяжних ізолюючих підвісках, встановлених на лінійному порталі зі сторони ПЛ-110 кВ «Обухів-ТпТЕС»; | 62Z2772118421618 | 10 | Нестандартне Проектування лінійної частини замовником | Обухівський РП | 2024-08-01
2175 | ТУ 044424 290724 1 10 12 3 000000 1 | 2024-07-29 | ТУ 044424 290724 1 10 12 3 000000 1 | 2024-07-22 | 6.1 | Споживання | 2026 | РУ-0,4 кВ ТП-10/0,4 кВ №151; | 62Z8335842791445 | 0.4 | Нестандартне Проектування лінійної частини замовником | Ірпінський РП | 2024-08-01
2176 | ТУ 044461 290724 1 10 14 3 000000 1 | 2024-07-29 | ТУ 044461 290724 1 10 14 3 000000 1 | 2024-07-18 | 404 | Споживання | 2026 | РУ-110 кВ ПС 110/10 кВ «Білогородка»; | 62Z2861125254479 | 0.4 | Нестандартне Проектування лінійної частини замовником | Києво-Святошинський РП | 2024-08-14
2177 | ТУ 044720 010824 1 10 05 3 000000 1 | 2024-08-01 | ТУ 044720 010824 1 10 05 3 000000 1 | 2024-07-26 | 20 | Споживання | 2026 | РУ-0,4 кВ ТП-10/0,4 кВ №282; | 62Z1578728111589 | 0.4 | Нестандартне Проектування лінійної частини замовником | Бородянський РП | 2024-08-28
2178 | ТУ 044822 050824 1 10 17 3 000000 1 | 2024-08-05 | ТУ 044822 050824 1 10 17 3 000000 1 | 2024-07-22 | 50 | Споживання | 2026 | на натяжних ізолюючих підвісках, встановлених на лінійному порталі зі сторони ПЛ-110 кВ Обухів-ТпТЕС | 62Z3289328019499 | 10 | Нестандартне Проектування лінійної частини замовником | Обухівський РП | 2024-08-30
2179 | ТУ 044877 060824 1 10 07 3 000000 1 | 2024-08-06 | ТУ 044877 060824 1 10 07 3 000000 1 | 2024-07-23 | 20 | Споживання | 2026 | ЛЕП-0,4 кВ Л-3 від ТП-10/0,4 кВ №1554 | 62Z9240505538970 | 0.4 | Нестандартне Проектування лінійної частини замовником | Васильківський РП | 2024-08-26
2180 | ТУ 045129 080824 1 10 12 3 000000 1 | 2024-08-08 | ТУ 045129 080824 1 10 12 3 000000 1 | 2024-08-01 | 4763 | Споживання | 2031 | РУ-110 кВ ПС 110/10 кВ "Ірпінь"; | 62Z7844873979079 | 0.4 | Нестандартне Проектування лінійної частини замовником | Ірпінський РП | 2025-03-25
2181 | ТУ 045145 090824 1 10 04 3 000000 1 | 2024-08-09 | ТУ 045145 090824 1 10 04 3 000000 1 | 2024-07-29 | 595 | Споживання | 2026 | РУ-10 кВ ПС 110/35/10 кВ «Бориспіль»; | 62Z0955569349038 | 0.4 | Нестандартне Проектування лінійної частини замовником | Бориспільський РП | 2024-08-30
2182 | ТУ 045241 120824 1 10 07 3 000000 1 | 2024-08-12 | ТУ 045241 120824 1 10 07 3 000000 1 | 2024-07-29 | 8 | Споживання | 2026 | РУ-10 кВ ПС 35/10 кВ "Кодаки" | 62Z4811220597872 | 0.23 | Нестандартне Проектування лінійної частини замовником | Васильківський РП | 2024-08-26
2183 | ТУ 045258 120824 1 10 17 4 000000 1 | 2024-08-12 | ТУ 045258 120824 1 10 17 4 000000 1 | 2024-08-07 | 30 | Споживання | 2026 | РУ-0,4 кВ ТП-10/0,4 кВ №827; | 62Z0242380947189 | 0.4 | Приєднання електроустановок замовника до власних електричних мереж суб’єкта господарювання | Обухівський РП | -
2184 | ТУ 045480 140824 1 10 17 3 000000 1 | 2024-08-14 | ТУ 045480 140824 1 10 17 3 000000 1 | 2024-08-01 | 7 | Споживання | 2026 | ЛЕП-0,4 кВ Л-3 від ТП-10/0,4 кВ №701 | 62Z0846204040689 | 0.23 | Нестандартне Проектування лінійної частини замовником | Обухівський РП | 2024-08-15
2185 | ТУ 045604 160824 1 10 17 4 000000 1 | 2024-08-16 | ТУ 045604 160824 1 10 17 4 000000 1 | 2024-08-07 | 20 | Споживання | 2026 | РУ-0,4 кВ ТП-10/0,4 кВ №271; | 62Z9451740682302 | 0.4 | Приєднання електроустановок замовника до власних електричних мереж суб’єкта господарювання | Обухівський РП | -
2186 | ТУ 045821 210824 1 10 02 1 000000 1 | 2024-08-21 | ТУ 045821 210824 1 10 02 1 000000 1 | 2024-08-14 | 50 | Споживання | 2026 | розподільчі мережі від ТП-10/0,4 кВ №497 | 62Z4140227665719 | 0.4 | Стандартне | Білоцерківський РП | 2024-09-09
2187 | ТУ 045830 210824 1 10 02 1 000000 1 | 2024-08-21 | ТУ 045830 210824 1 10 02 1 000000 1 | 2024-08-14 | 50 | Споживання | 2026 | розподільчі мережі від ТП-10/0,4 кВ №497 | 62Z4405439458465 | 0.4 | Стандартне | Білоцерківський РП | 2024-09-09
2188 | ТУ 045832 210824 1 10 02 1 000000 1 | 2024-08-21 | ТУ 045832 210824 1 10 02 1 000000 1 | 2024-08-14 | 50 | Споживання | 2026 | розподільчі мережі від ТП-10/0,4 кВ №497 | 62Z5659155045038 | 0.4 | Стандартне | Білоцерківський РП | 2024-09-09
2189 | ТУ 045925 220824 1 10 07 3 000000 1 | 2024-08-22 | ТУ 045925 220824 1 10 07 3 000000 1 | 2024-08-13 | 15 | Споживання | 2026 | РУ-35 кВ ПС 35/10 кВ «Глеваха»; | 62Z6859569516680 | 0.4 | Нестандартне Проектування лінійної частини замовником | Васильківський РП | 2024-08-27
2190 | ТУ 046361 020924 1 10 02 3 000000 1 | 2024-09-02 | ТУ 046361 020924 1 10 02 3 000000 1 | 2024-08-19 | 7 | Споживання | 2026 | ЛЕП-0,4 кВ Л-1 від ТП-10/0,4 кВ №749; | 62Z7336179177589 | 0.4 | Нестандартне Проектування лінійної частини замовником | Білоцерківський РП | 2024-09-03
2191 | ТУ 046542 050924 1 10 17 3 000000 1 | 2024-09-05 | ТУ 046542 050924 1 10 17 3 000000 1 | 2024-08-23 | 20 | Споживання | 2026 | ЛЕП-0,4 кВ Л-1 від ТП-10/0,4 кВ №1699; | 62Z7915139822738 | 0.4 | Нестандартне Проектування лінійної частини замовником | Обухівський РП | 2024-09-13
2192 | ТУ 046741 100924 1 10 14 4 000000 1 | 2024-09-10 | ТУ 046741 100924 1 10 14 4 000000 1 | 2024-08-27 | 60 | Споживання | 2026 | РУ-0,4 кВ ТП-10/0,4 кВ №1710 | 62Z7768391540999 | 0.4 | Приєднання електроустановок замовника до власних електричних мереж суб’єкта господарювання | Києво-Святошинський РП | -
2193 | ТУ 046770 100924 1 10 06 3 000000 1 | 2024-09-10 | ТУ 046770 100924 1 10 06 3 000000 1 | 2024-09-03 | 8 | Споживання | 2026 | РУ-10 кВ ПС 35/10 кВ «Пухівка»; | 62Z8688009899549 | 0.23 | Нестандартне Проектування лінійної частини замовником | Броварський РП | 2024-10-02
2194 | ТУ 046830 110924 1 10 02 3 000000 1 | 2024-09-11 | ТУ 046830 110924 1 10 02 3 000000 1 | 2024-08-30 | 50 | Споживання | 2026 | РУ-10 кВ ПС 110/35/10 кВ «Сільмаш»; | 62Z1422116272600 | 10 | Нестандартне Проектування лінійної частини замовником | Білоцерківський РП | 2024-09-18
2195 | ТУ 047154 170924 1 10 14 4 000000 1 | 2024-09-17 | ТУ 047154 170924 1 10 14 4 000000 1 | 2024-09-11 | 5 | Споживання | 2026 | РУ-0,4 кВ ТП-10/0,4 кВ №2114; | 62Z6042701734606 | 0.4 | Приєднання електроустановок замовника до власних електричних мереж суб’єкта господарювання | Києво-Святошинський РП | -
2196 | ТУ 047219 180924 2 10 15 3 000000 1 | 2024-09-18 | ТУ 047219 180924 2 10 15 3 000000 1 | 2024-09-10 | 9600 | Виробництво | 2026 | РУ-35 кВ ПС 110/35/10 кВ "Макарів"; | 62Z8300474564798 | 35 | Нестандартне Проектування лінійної частини замовником | Макарівський РП | 2024-12-18
2197 | ТУ 047451 240924 1 10 07 1 000000 1 | 2024-09-24 | ТУ 047451 240924 1 10 07 1 000000 1 | 2024-09-18 | 28 | Споживання | 2026 | розподільчі мережі ТП-10/0,4 кВ №1392 | 62Z1068156977501 | 0.4 | Стандартне | Васильківський РП | 2024-10-18
2198 | ТУ 047467 250924 1 10 12 3 000000 1 | 2024-09-25 | ТУ 047467 250924 1 10 12 3 000000 1 | 2024-09-18 | 40 | Споживання | 2026 | РУ-110 кВ ПС 110/10 кВ "Ірпінь"; | 62Z3378604112898 | 0.4 | Нестандартне Проектування лінійної частини замовником | Ірпінський РП | 2024-11-03
2199 | ТУ 047559 260924 1 10 14 3 000000 1 | 2024-09-26 | ТУ 047559 260924 1 10 14 3 000000 1 | 2024-09-16 | 5 | Споживання | 2026 | РУ-110 кВ ПС 110/10 кВ «Білогородка»; | 62Z3434699324188 | 0.4 | Нестандартне Проектування лінійної частини замовником | Києво-Святошинський РП | 2024-10-01
2200 | ТУ 047603 260924 1 10 14 4 000000 1 | 2024-09-26 | ТУ 047603 260924 1 10 14 4 000000 1 | 2024-09-12 | 5 | Споживання | 2026 | ЩО-0,4 кВ пункту охорони; | 62Z8252784057797 | 0.4 | Приєднання електроустановок замовника до власних електричних мереж суб’єкта господарювання | Києво-Святошинський РП | -
2201 | ТУ 047604 270924 1 10 04 3 000000 1 | 2024-09-27 | ТУ 047604 270924 1 10 04 3 000000 1 | 2024-09-13 | 550 | Споживання | 2026 | РУ-10 кВ ПС 35/10 кВ «Інкубаторна»; | 62Z6052306220545 | 10 | Нестандартне Проектування лінійної частини замовником | Бориспільський РП | 2024-11-03
2202 | ТУ 047762 011024 1 10 04 3 000000 1 | 2024-10-01 | ТУ 047762 011024 1 10 04 3 000000 1 | 2024-09-20 | 400 | Споживання | 2026 | РУ-35 кВ ПС 110/35/10 кВ «Мирна»; | 62Z2404708823778 | 10 | Нестандартне Проектування лінійної частини замовником | Бориспільський РП | 2024-10-11
2203 | ТУ 048137 091024 1 10 05 3 000000 1 | 2024-10-09 | ТУ 048137 091024 1 10 05 3 000000 1 | 2024-09-25 | 5 | Споживання | 2026 | РУ-10 кВ ПС 35/10 кВ «Бородянка» | 62Z5356698699404 | 0.23 | Нестандартне Проектування лінійної частини замовником | Бородянський РП | 2024-10-16
2204 | ТУ 048149 091024 1 10 14 1 000000 1 | 2024-10-09 | ТУ 048149 091024 1 10 14 1 000000 1 | 2024-10-02 | 17 | Споживання | 2026 | ПС 35/10 кВ "Шпитьки" | 62Z2983281415733 | 0.4 | Стандартне | Києво-Святошинський РП | 2024-10-09
2205 | ТУ 048171 091024 1 10 04 4 000000 1 | 2024-10-09 | ТУ 048171 091024 1 10 04 4 000000 1 | 2024-09-25 | 250 | Споживання | 2026 | РУ-0,4 кВ ТП-10/0,4 кВ №1254; | 62Z4160386092199 | 0.4 | Приєднання електроустановок замовника до власних електричних мереж суб’єкта господарювання | Бориспільський РП | -
2206 | ТУ 048355 141024 1 10 04 3 000000 1 | 2024-10-14 | ТУ 048355 141024 1 10 04 3 000000 1 | 2024-09-30 | 15 | Споживання | 2026 | РУ-10 кВ ПС 35/10 кВ «Теплична»; | 62Z9676026942456 | 0.4 | Нестандартне Проектування лінійної частини замовником | Бориспільський РП | 2024-10-23
2207 | ТУ 048439 151024 3 10 06 3 000000 1 | 2024-10-15 | ТУ 048439 151024 3 10 06 3 000000 1 | 2024-10-09 | 30000 | Зберігання енергії | 2026 | РУ-10 кВ ПС 110/10 кВ "Алюмінієва" | 62Z3609327167268 | 10 | Нестандартне Проектування лінійної частини замовником | Броварський РП | -
2208 | ТУ 048961 221024 1 10 13 2 000000 1 | 2024-10-22 | ТУ 048961 221024 1 10 13 2 000000 1 | 2024-10-09 | 180 | Споживання | 2026 | ПС 110/35/10 кВ "Ржищів", ЛЕП-10 кВ Л-28 "ТП-469" | 62Z7581756371697 | 10 | Нестандартне Під ключ | Кагарлицький РП | 2024-12-31
2209 | ТУ 049055 241024 1 10 02 3 000000 1 | 2024-10-24 | ТУ 049055 241024 1 10 02 3 000000 1 | 2024-10-15 | 800 | Споживання | 2026 | РУ-10 кВ ПС 110/35/10 кВ "Рось"; | 62Z8478733617788 | 10 | Нестандартне Проектування лінійної частини замовником | Білоцерківський РП | 2024-11-05
2210 | ТУ 049304 291024 1 10 14 3 000000 1 | 2024-10-29 | ТУ 049304 291024 1 10 14 3 000000 1 | 2024-10-18 | 500 | Споживання | 2026 | РУ-35 кВ ПС 35/10 кВ «Гнатівка»; | 62Z5967424911858 | 10 | Нестандартне Проектування лінійної частини замовником | Києво-Святошинський РП | 2024-11-05
2211 | ТУ 049358 291024 1 10 17 3 000000 1 | 2024-10-29 | ТУ 049358 291024 1 10 17 3 000000 1 | 2024-10-15 | 15 | Споживання | 2026 | РУ-35 кВ ПС 35/10 «Дачна» | 62Z8849874945271 | 0.4 | Нестандартне Проектування лінійної частини замовником | Обухівський РП | 2024-11-14
2212 | ТУ 049359 291024 1 10 17 3 000000 1 | 2024-10-29 | ТУ 049359 291024 1 10 17 3 000000 1 | 2024-10-15 | 15 | Споживання | 2026 | РУ-35 кВ ПС 35/10 «Дачна» | 62Z2236370775605 | 0.4 | Нестандартне Проектування лінійної частини замовником | Обухівський РП | 2024-11-14
2213 | ТУ 049360 291024 1 10 17 3 000000 1 | 2024-10-29 | ТУ 049360 291024 1 10 17 3 000000 1 | 2024-10-15 | 15 | Споживання | 2026 | РУ-35 кВ ПС 35/10 «Дачна» | 62Z4512478701789 | 0.4 | Нестандартне Проектування лінійної частини замовником | Обухівський РП | 2024-11-14
2214 | ТУ 049361 291024 1 10 17 3 000000 1 | 2024-10-29 | ТУ 049361 291024 1 10 17 3 000000 1 | 2024-10-15 | 15 | Споживання | 2026 | РУ-35 кВ ПС 35/10 «Дачна» | 62Z7298586732247 | 0.4 | Нестандартне Проектування лінійної частини замовником | Обухівський РП | 2024-11-14
2215 | ТУ 049380 291024 1 10 02 2 000000 1 | 2024-10-29 | ТУ 049380 291024 1 10 02 2 000000 1 | 2024-10-15 | 450 | Споживання | 2026 | РУ-10 кВ ПС 110/10 кВ "Заріччя"; | 62Z5086007162589 | 10 | Нестандартне Під ключ | Білоцерківський РП | 2024-11-20
2216 | ТУ 049574 311024 1 10 14 3 000000 1 | 2024-10-31 | ТУ 049574 311024 1 10 14 3 000000 1 | 2024-10-17 | 3300 | Споживання | 2035 | РУ-110 кВ ПС 110/10 кВ "Юрівка" | 62Z6071304376400 | 0.4 | Нестандартне Проектування лінійної частини замовником | Києво-Святошинський РП | 2024-12-20
2217 | ТУ 049644 041124 1 10 14 4 000000 1 | 2024-11-04 | ТУ 049644 041124 1 10 14 4 000000 1 | 2024-10-21 | 25 | Споживання | 2026 | РУ-0,4 кВ ТП-10/0,4 кВ №2114; | 62Z3188411813124 | 0.4 | Приєднання електроустановок замовника до власних електричних мереж суб’єкта господарювання | Києво-Святошинський РП | -
2218 | ТУ 049935 071124 1 10 08 3 000000 1 | 2024-11-07 | ТУ 049935 071124 1 10 08 3 000000 1 | 2024-11-01 | 10 | Споживання | 2026 | РУ-110 кВ ПС 110/6/10 кВ «Осещина»; | 62Z2567905905699 | 0.4 | Нестандартне Проектування лінійної частини замовником | Вишгородський РП | 2024-11-18
2219 | ТУ 050016 111124 1 10 02 3 000000 1 | 2024-11-11 | ТУ 050016 111124 1 10 02 3 000000 1 | 2024-10-28 | 50 | Споживання | 2026 | РУ-10 кВ ПС 110/10 кВ «Роток» | 62Z5192646891399 | 10 | Нестандартне Проектування лінійної частини замовником | Білоцерківський РП | 2024-11-15
2220 | ТУ 050197 141124 1 10 02 3 000000 1 | 2024-11-14 | ТУ 050197 141124 1 10 02 3 000000 1 | 2024-10-31 | 7 | Споживання | 2026 | РУ-0,4 кВ ТП-10/0,4 кВ №285; | 62Z4635548332588 | 0.4 | Нестандартне Проектування лінійної частини замовником | Білоцерківський РП | 2024-11-22
2221 | ТУ 050212 141124 1 10 02 3 000000 1 | 2024-11-14 | ТУ 050212 141124 1 10 02 3 000000 1 | 2024-10-31 | 7 | Споживання | 2026 | РУ-0,4 кВ ТП-10/0,4 кВ №285; | 62Z0765238873188 | 0.4 | Нестандартне Проектування лінійної частини замовником | Білоцерківський РП | 2024-11-22
2222 | ТУ 050233 141124 1 10 02 3 000000 1 | 2024-11-14 | ТУ 050233 141124 1 10 02 3 000000 1 | 2024-10-31 | 7 | Споживання | 2026 | РУ-0,4 кВ ТП-10/0,4 кВ №285; | 62Z6431725441500 | 0.4 | Нестандартне Проектування лінійної частини замовником | Білоцерківський РП | 2024-11-22
2223 | ТУ 050244 141124 1 10 02 3 000000 1 | 2024-11-14 | ТУ 050244 141124 1 10 02 3 000000 1 | 2024-10-31 | 7 | Споживання | 2026 | РУ-0,4 кВ ТП-10/0,4 кВ №285; | 62Z7170414317948 | 0.4 | Нестандартне Проектування лінійної частини замовником | Білоцерківський РП | 2024-11-22
2224 | ТУ 050255 141124 1 10 02 3 000000 1 | 2024-11-14 | ТУ 050255 141124 1 10 02 3 000000 1 | 2024-10-31 | 7 | Споживання | 2026 | РУ-0,4 кВ ТП-10/0,4 кВ №285; | 62Z7615983370988 | 0.4 | Нестандартне Проектування лінійної частини замовником | Білоцерківський РП | 2024-11-22
2225 | ТУ 050263 141124 2 10 04 3 000000 1 | 2024-11-14 | ТУ 050263 141124 2 10 04 3 000000 1 | 2024-11-06 | 4900 | Виробництво | 2026 | РУ-35 кВ ПС 110/35/10 кВ "Мирна"; | 62Z5196245885812 | 35 | Нестандартне Проектування лінійної частини замовником | Бориспільський РП | 2024-12-09
2226 | ТУ 050266 141124 1 10 02 3 000000 1 | 2024-11-14 | ТУ 050266 141124 1 10 02 3 000000 1 | 2024-10-31 | 7 | Споживання | 2026 | РУ-0,4 кВ ТП-10/0,4 кВ №285; | 62Z1912491517998 | 0.4 | Нестандартне Проектування лінійної частини замовником | Білоцерківський РП | 2024-11-22
2227 | ТУ 050267 141124 1 10 02 3 000000 1 | 2024-11-14 | ТУ 050267 141124 1 10 02 3 000000 1 | 2024-10-31 | 7 | Споживання | 2026 | РУ-0,4 кВ ТП-10/0,4 кВ №285; | 62Z8831841601098 | 0.4 | Нестандартне Проектування лінійної частини замовником | Білоцерківський РП | 2024-11-22
2228 | ТУ 050268 141124 1 10 02 3 000000 1 | 2024-11-14 | ТУ 050268 141124 1 10 02 3 000000 1 | 2024-10-31 | 7 | Споживання | 2026 | РУ-0,4 кВ ТП-10/0,4 кВ №285; | 62Z5911954099914 | 0.4 | Нестандартне Проектування лінійної частини замовником | Білоцерківський РП | 2024-11-22
2229 | ТУ 050274 141124 1 10 02 3 000000 1 | 2024-11-14 | ТУ 050274 141124 1 10 02 3 000000 1 | 2024-10-31 | 7 | Споживання | 2026 | РУ-0,4 кВ ТП-10/0,4 кВ №285; | 62Z9944630017489 | 0.4 | Нестандартне Проектування лінійної частини замовником | Білоцерківський РП | 2024-11-22
2230 | ТУ 050277 141124 1 10 02 3 000000 1 | 2024-11-14 | ТУ 050277 141124 1 10 02 3 000000 1 | 2024-10-31 | 7 | Споживання | 2026 | РУ-0,4 кВ ТП-10/0,4 кВ №285; | 62Z6250412282745 | 0.4 | Нестандартне Проектування лінійної частини замовником | Білоцерківський РП | 2024-11-22
2231 | ТУ 050278 141124 1 10 02 3 000000 1 | 2024-11-14 | ТУ 050278 141124 1 10 02 3 000000 1 | 2024-10-31 | 7 | Споживання | 2026 | РУ-0,4 кВ ТП-10/0,4 кВ №285; | 62Z7071321107798 | 0.4 | Нестандартне Проектування лінійної частини замовником | Білоцерківський РП | 2024-11-22
2232 | ТУ 050468 191124 1 10 02 3 000000 1 | 2024-11-19 | ТУ 050468 191124 1 10 02 3 000000 1 | 2024-11-13 | 8 | Споживання | 2026 | РУ-10 кВ ПС 110/10 кВ "Фурси" | 62Z5741123772303 | 0.23 | Нестандартне Проектування лінійної частини замовником | Білоцерківський РП | 2024-12-07
2233 | ТУ 050634 251124 1 10 14 3 000000 1 | 2024-11-25 | ТУ 050634 251124 1 10 14 3 000000 1 | 2024-11-15 | 880 | Споживання | 2026 | РУ-35 кВ ПС 35/10 кВ "Шпитьки"; | 62Z6050631227598 | 10 | Нестандартне Проектування лінійної частини замовником | Києво-Святошинський РП | 2024-12-04
2234 | ТУ 050747 261124 1 10 02 3 000000 1 | 2024-11-26 | ТУ 050747 261124 1 10 02 3 000000 1 | 2024-11-18 | 3 | Споживання | 2026 | розподільчі мережі ТП-10/0,4 кВ №46; | 62Z9913614874588 | 0.23 | Нестандартне Проектування лінійної частини замовником | Білоцерківський РП | 2024-12-03
2235 | ТУ 050798 271124 1 10 05 3 000000 1 | 2024-11-27 | ТУ 050798 271124 1 10 05 3 000000 1 | 2024-11-15 | 3 | Споживання | 2026 | РУ-110 ПС 110/35/10 кВ «Екскаваторна»; | 62Z3354835561058 | 0.23 | Нестандартне Проектування лінійної частини замовником | Бородянський РП | 2024-12-13
2236 | ТУ 050878 281124 1 10 17 2 000000 1 | 2024-11-28 | ТУ 050878 281124 1 10 17 2 000000 1 | 2024-11-25 | 300 | Споживання | 2026 | РУ-10 кВ ПС 110/35/10 кВ "Козин"; | 62Z8707621798011 | 10 | Нестандартне Під ключ | Обухівський РП | 2024-12-19
2237 | ТУ 050889 281124 1 10 12 2 000000 1 | 2024-11-28 | ТУ 050889 281124 1 10 12 2 000000 1 | 2024-11-25 | 352 | Споживання | 2026 | РУ-110 кВ ПС 110/10 кВ "Ірпінь"; | 62Z9448889200378 | 0.4 | Нестандартне Під ключ | Ірпінський РП | 2024-12-12
2238 | ТУ 050931 291124 1 10 14 3 000000 1 | 2024-11-29 | ТУ 050931 291124 1 10 14 3 000000 1 | 2024-11-15 | 25 | Споживання | 2026 | ПС 110/10 кВ "Чабани" | 62Z2792844181789 | 0.4 | Нестандартне Проектування лінійної частини замовником | Києво-Святошинський РП | 2024-12-02
2239 | ТУ 051146 041224 1 10 02 3 000000 1 | 2024-12-04 | ТУ 051146 041224 1 10 02 3 000000 1 | 2024-11-20 | 1000 | Споживання | 2026 | РУ-10 кВ ПС 110/10 кВ "Фурси"; | 62Z8731779934299 | 10 | Нестандартне Проектування лінійної частини замовником | Білоцерківський РП | 2024-12-30
2240 | ТУ 051299 091224 1 10 12 3 000000 1 | 2024-12-09 | ТУ 051299 091224 1 10 12 3 000000 1 | 2024-11-29 | 12 | Споживання | 2026 | ПС 110/10 кВ "Ірпінь" | 62Z8814971597299 | 0.4 | Нестандартне Проектування лінійної частини замовником | Ірпінський РП | 2024-12-09
2241 | ТУ 051396 101224 1 10 08 3 000000 1 | 2024-12-10 | ТУ 051396 101224 1 10 08 3 000000 1 | 2024-11-29 | 30 | Споживання | 2026 | РУ-110 кВ ПС 110/6/10 кВ «Осещина»; | 62Z1764954254306 | 0.4 | Нестандартне Проектування лінійної частини замовником | Вишгородський РП | 2024-12-13
2242 | ТУ 051446 111224 1 10 17 2 000000 1 | 2024-12-11 | ТУ 051446 111224 1 10 17 2 000000 1 | 2024-11-27 | 150 | Споживання | 2026 | РУ-10 кВ ПС 110/35/10 кВ "Обухів" | 62Z7593454798634 | 0.4 | Нестандартне Під ключ | Обухівський РП | 2024-12-16
2243 | ТУ 051470 111224 1 10 02 1 000000 1 | 2024-12-11 | ТУ 051470 111224 1 10 02 1 000000 1 | 2024-12-05 | 5 | Споживання | 2026 | розподільчі мережі ТП-10/0,4 кВ №496; | 62Z9040038870523 | 0.4 | Стандартне | Білоцерківський РП | 2024-12-17
2244 | ТУ 051643 161224 1 10 12 2 000000 1 | 2024-12-16 | ТУ 051643 161224 1 10 12 2 000000 1 | 2024-12-02 | 250 | Споживання | 2026 | РУ-10 кВ ПС 35/10 кВ "Мостище"; | 62Z9450961134277 | 0.4 | Нестандартне Під ключ | Ірпінський РП | 2025-01-08
2245 | ТУ 051674 161224 1 10 14 1 000000 1 | 2024-12-16 | ТУ 051674 161224 1 10 14 1 000000 1 | 2024-12-10 | 15 | Споживання | 2026 | розподільчі мережі ТП-10/0,4 кВ №483 | 62Z7741337143048 | 0.4 | Стандартне | Києво-Святошинський РП | 2025-01-02
2246 | ТУ 051716 161224 1 10 14 1 000000 1 | 2024-12-16 | ТУ 051716 161224 1 10 14 1 000000 1 | 2024-12-11 | 8 | Споживання | 2026 | розподільчі мережі ТП-10/0,4 кВ №3690; | 62Z0302784693890 | 0.4 | Стандартне | Києво-Святошинський РП | 2024-12-31
2247 | ТУ 051869 181224 1 10 05 1 000000 1 | 2024-12-18 | ТУ 051869 181224 1 10 05 1 000000 1 | 2024-12-16 | 48.1 | Споживання | 2026 | розподільчі мережі ТП-10/0,4 кВ №509; | 62Z4762851808399 | 0.4 | Стандартне | Бородянський РП | -
2248 | ТУ 051978 191224 1 10 04 3 000000 1 | 2024-12-19 | ТУ 051978 191224 1 10 04 3 000000 1 | 2024-12-06 | 10 | Споживання | 2026 | розподільчі мережі ТП-10/0,4 кВ №1934 | 62Z6055711234110 | 0.23 | Нестандартне Проектування лінійної частини замовником | Бориспільський РП | 2024-12-23
2249 | ТУ 052007 191224 1 10 04 1 000000 1 | 2024-12-19 | ТУ 052007 191224 1 10 04 1 000000 1 | 2024-12-17 | 50 | Споживання | 2026 | ЛЕП-10 кВ Л-25 Табір від ПС 35/10 кВ "Теплична" | 62Z9381669999049 | 10 | Стандартне | Бориспільський РП | 2025-01-08
2250 | ТУ 052012 191224 1 10 04 1 000000 1 | 2024-12-19 | ТУ 052012 191224 1 10 04 1 000000 1 | 2024-12-17 | 50 | Споживання | 2026 | ЛЕП-10 кВ Л-25 Табір від ПС 35/10 кВ "Теплична" | 62Z7871771622589 | 10 | Стандартне | Бориспільський РП | 2025-01-08
2251 | ТУ 052016 191224 1 10 04 1 000000 1 | 2024-12-19 | ТУ 052016 191224 1 10 04 1 000000 1 | 2024-12-17 | 50 | Споживання | 2026 | ЛЕП-10 кВ Л-25 Табір від ПС 35/10 кВ "Теплична" | 62Z0774354619798 | 10 | Стандартне | Бориспільський РП | 2025-01-08
2252 | ТУ 052021 191224 1 10 04 1 000000 1 | 2024-12-19 | ТУ 052021 191224 1 10 04 1 000000 1 | 2024-12-17 | 50 | Споживання | 2026 | ЛЕП-10 кВ Л-25 Табір від ПС 35/10 кВ "Теплична" | 62Z3341727691784 | 10 | Стандартне | Бориспільський РП | 2025-01-08
2253 | ТУ 052026 191224 1 10 04 1 000000 1 | 2024-12-19 | ТУ 052026 191224 1 10 04 1 000000 1 | 2024-12-17 | 50 | Споживання | 2026 | ЛЕП-10 кВ Л-25 Табір від ПС 35/10 кВ "Теплична" | 62Z9838559842503 | 10 | Стандартне | Бориспільський РП | 2025-01-08
2254 | ТУ 052029 191224 1 10 04 1 000000 1 | 2024-12-19 | ТУ 052029 191224 1 10 04 1 000000 1 | 2024-12-17 | 50 | Споживання | 2026 | ЛЕП-10 кВ Л-25 Табір від ПС 35/10 кВ "Теплична" | 62Z7287551844024 | 10 | Стандартне | Бориспільський РП | 2025-01-08
2255 | ТУ 052249 251224 1 10 06 3 000000 1 | 2024-12-25 | ТУ 052249 251224 1 10 06 3 000000 1 | 2024-12-12 | 950 | Споживання | 2026 | РУ-35 кВ ПС 35/10 кВ «Кіровська» та РУ-110 кВ ПС 110/35/10 кВ "Княжичі"; | 62Z8537326034489 | 10 | Нестандартне Проектування лінійної частини замовником | Броварський РП | 2025-01-09
2256 | ТУ 052289 261224 1 10 14 3 000000 1 | 2024-12-26 | ТУ 052289 261224 1 10 14 3 000000 1 | 2024-12-16 | 10 | Споживання | 2026 | РУ-10 кВ ПС 110/10 кВ «Тарасівка»; | 62Z2944483760975 | 0.4 | Нестандартне Проектування лінійної частини замовником | Києво-Святошинський РП | 2025-01-09
2257 | ТУ 052376 261224 1 10 04 3 000000 1 | 2024-12-26 | ТУ 052376 261224 1 10 04 3 000000 1 | 2024-12-12 | 16 | Споживання | 2026 | РУ-0,4 кВ ТП-10/0,4 кВ №2368; | 62Z2631975644584 | 0.4 | Нестандартне Проектування лінійної частини замовником | Бориспільський РП | 2025-01-10
2258 | ТУ 052395 271224 1 10 12 2 000000 1 | 2024-12-27 | ТУ 052395 271224 1 10 12 2 000000 1 | 2024-12-13 | 390 | Споживання | 2026 | РУ-110 кВ ПС 110/10 кВ "Ірпінь"; | 62Z5777166914339 | 0.4 | Нестандартне Під ключ | Ірпінський РП | 2025-01-21
2259 | ТУ 052470 301224 1 10 12 3 000000 1 | 2024-12-30 | ТУ 052470 301224 1 10 12 3 000000 1 | 2024-12-16 | 45.8 | Споживання | 2026 | ПС 110/10 кВ "Ірпінь" | 62Z0688070800766 | 0.4 | Нестандартне Проектування лінійної частини замовником | Ірпінський РП | 2025-01-03
2260 | ТУ 052471 301224 1 10 12 3 000000 1 | 2024-12-30 | ТУ 052471 301224 1 10 12 3 000000 1 | 2024-12-16 | 40 | Споживання | 2026 | РУ-110 кВ ПС 110/10 кВ "Ірпінь"; | 62Z1935278946534 | 0.4 | Нестандартне Проектування лінійної частини замовником | Ірпінський РП | 2025-01-03
2261 | ТУ 052514 301224 1 10 01 3 000000 1 | 2024-12-30 | ТУ 052514 301224 1 10 01 3 000000 1 | 2024-12-16 | 7 | Споживання | 2026 | РУ-10 кВ ПС 110/35/10 кВ «Березань»; | 62Z4396670855698 | 0.4 | Нестандартне Проектування лінійної частини замовником | Баришівський РП | 2025-01-08
2262 | ТУ 052551 311224 1 10 02 2 000000 1 | 2024-12-31 | ТУ 052551 311224 1 10 02 2 000000 1 | 2024-12-17 | 350 | Споживання | 2026 | РУ-0,4 кВ ТП-10/0,4 кВ №241; | 62Z1484351906777 | 0.4 | Нестандартне Під ключ | Білоцерківський РП | 2025-02-10
2263 | ТУ 052561 010125 1 10 02 1 000000 1 | 2025-01-01 | ТУ 052561 010125 1 10 02 1 000000 1 | 2024-12-24 | 5 | Споживання | 2026 | розподільчі мережі від ТП-10/0,4 кВ №496 | 62Z3623474236889 | 0.4 | Стандартне | Білоцерківський РП | 2025-01-02
2264 | ТУ 052625 020125 1 10 12 3 000000 1 | 2025-01-02 | ТУ 052625 020125 1 10 12 3 000000 1 | 2024-12-23 | 10 | Споживання | 2026 | РУ-110 кВ ПС 110/10 кВ "Ірпінь"; | 62Z8585820294289 | 0.23 | Нестандартне Проектування лінійної частини замовником | Ірпінський РП | 2025-01-29
2265 | ТУ 052655 030125 1 10 17 4 000000 1 | 2025-01-03 | ТУ 052655 030125 1 10 17 4 000000 1 | 2024-12-20 | 34 | Споживання | 2026 | РУ-0,4 кВ ТП-10/0,4 кВ №1215 | 62Z7777943200098 | 0.4 | Приєднання електроустановок замовника до власних електричних мереж суб’єкта господарювання | Обухівський РП | -
2266 | ТУ 052662 030125 1 10 17 3 000000 1 | 2025-01-03 | ТУ 052662 030125 1 10 17 3 000000 1 | 2024-12-24 | 15 | Споживання | 2026 | РУ-10 кВ ПС 110/35/10 кВ «Обухів»; | 62Z9866795612798 | 0.4 | Нестандартне Проектування лінійної частини замовником | Обухівський РП | 2025-01-05
2267 | ТУ 052702 060125 1 10 02 3 000000 1 | 2025-01-06 | ТУ 052702 060125 1 10 02 3 000000 1 | 2024-12-31 | 7 | Споживання | 2026 | ЛЕП-0,4 кВ Л-2 від ТП-10/0,4 кВ №114; | 62Z3542329462232 | 0.4 | Нестандартне Проектування лінійної частини замовником | Білоцерківський РП | 2025-01-24
2268 | ТУ 052707 060125 1 10 14 3 000000 1 | 2025-01-06 | ТУ 052707 060125 1 10 14 3 000000 1 | 2024-12-26 | 12 | Споживання | 2026 | РУ-110 кВ ПС 110/10 кВ «Іскра»; | 62Z4833391996405 | 0.4 | Нестандартне Проектування лінійної частини замовником | Києво-Святошинський РП | 2025-01-08
2269 | ТУ 052762 070125 1 10 17 2 000000 1 | 2025-01-07 | ТУ 052762 070125 1 10 17 2 000000 1 | 2024-12-24 | 600 | Споживання | 2026 | РУ-10 кВ ПС 110/35/10 кВ "Обухів"; | 62Z5179375119969 | 10 | Нестандартне Під ключ | Обухівський РП | 2025-01-31
2270 | ТУ 052812 080125 1 10 15 3 000000 1 | 2025-01-08 | ТУ 052812 080125 1 10 15 3 000000 1 | 2024-12-30 | 400 | Споживання | 2026 | РУ-35 кВ ПС 35/10 кВ "Копилів"; | 62Z4957918930298 | 10 | Нестандартне Проектування лінійної частини замовником | Макарівський РП | 2025-01-09
2271 | ТУ 052836 080125 1 10 15 3 000000 1 | 2025-01-08 | ТУ 052836 080125 1 10 15 3 000000 1 | 2024-12-27 | 370 | Споживання | 2026 | ПС 110/35/10 кВ "Макарів", ЛЕП-10 кВ Л-5 «Калинівка»; | 62Z6690025295980 | 0.4 | Нестандартне Проектування лінійної частини замовником | Макарівський РП | 2025-02-10
2272 | ТУ 052838 080125 1 10 14 1 000000 1 | 2025-01-08 | ТУ 052838 080125 1 10 14 1 000000 1 | 2025-01-07 | 50 | Споживання | 2026 | ПС 110/10 кВ "Білогородка" | 62Z8804418755199 | 0.4 | Стандартне | Києво-Святошинський РП | 2025-01-13
2273 | ТУ 052854 090125 1 10 17 3 000000 1 | 2025-01-09 | ТУ 052854 090125 1 10 17 3 000000 1 | 2024-12-30 | 20 | Споживання | 2026 | РУ-35 кВ ПС 35/10 «Дачна» | 62Z1612693018789 | 0.4 | Нестандартне Проектування лінійної частини замовником | Обухівський РП | 2025-01-17
2274 | ТУ 052886 100125 1 10 17 3 000000 1 | 2025-01-10 | ТУ 052886 100125 1 10 17 3 000000 1 | 2024-12-30 | 500 | Споживання | 2026 | РУ-10 кВ ПС 110/35/10 кВ «Обухів»; | 62Z8854375284304 | 10 | Нестандартне Проектування лінійної частини замовником | Обухівський РП | 2025-01-28
2275 | ТУ 053058 160125 1 10 14 3 000000 1 | 2025-01-16 | ТУ 053058 160125 1 10 14 3 000000 1 | 2025-01-10 | 500 | Споживання | 2026 | РУ-110 кВ ПС 110/10 кВ "Жуляни"; | 62Z3931207581403 | 10 | Нестандартне Проектування лінійної частини замовником | Києво-Святошинський РП | 2025-01-22
2276 | ТУ 053060 160125 1 10 12 3 000000 1 | 2025-01-16 | ТУ 053060 160125 1 10 12 3 000000 1 | 2025-01-09 | 512 | Споживання | 2026 | РУ-10 кВ ПС 35/10 кВ "Мостище"; | 62Z0789024866303 | 10 | Нестандартне Проектування лінійної частини замовником | Ірпінський РП | 2025-01-29
2277 | ТУ 053113 170125 1 10 02 4 000000 1 | 2025-01-17 | ТУ 053113 170125 1 10 02 4 000000 1 | 2025-01-06 | 50 | Споживання | 2026 | РУ-0,4 кВ ТП-10/0,4 кВ №268; | 62Z4307061470489 | 0.4 | Приєднання електроустановок замовника до власних електричних мереж суб’єкта господарювання | Білоцерківський РП | -
2278 | ТУ 053119 170125 1 10 14 3 000000 1 | 2025-01-17 | ТУ 053119 170125 1 10 14 3 000000 1 | 2025-01-14 | 8 | Споживання | 2026 | РУ-10 кВ ПС 110/10 кВ «Тарасівка»; | 62Z7523677495014 | 0.4 | Нестандартне Проектування лінійної частини замовником | Києво-Святошинський РП | 2025-02-12
2279 | ТУ 053133 170125 1 10 02 3 000000 1 | 2025-01-17 | ТУ 053133 170125 1 10 02 3 000000 1 | 2025-01-10 | 10 | Споживання | 2026 | ЛЕП-0,4 кВ Л-15 від РП-10/0,4 кВ №25 | 62Z4845666438489 | 0.4 | Нестандартне Проектування лінійної частини замовником | Білоцерківський РП | 2025-01-20
2280 | ТУ 053170 200125 1 10 06 1 000000 1 | 2025-01-20 | ТУ 053170 200125 1 10 06 1 000000 1 | 2025-01-16 | 50 | Споживання | 2026 | ПС 110/35/10 кВ "Княжичі" | 62Z4002104457400 | 10 | Стандартне | Броварський РП | 2025-01-22
2281 | ТУ 053172 200125 1 10 04 1 000000 1 | 2025-01-20 | ТУ 053172 200125 1 10 04 1 000000 1 | 2025-01-13 | 50 | Споживання | 2026 | ЛЕП-0,4 кВ Л-1 від ТП-10/0,4 кВ №1281 | 62Z1684722362328 | 0.4 | Стандартне | Бориспільський РП | 2025-01-22
2282 | ТУ 053185 200125 1 10 25 3 000000 1 | 2025-01-20 | ТУ 053185 200125 1 10 25 3 000000 1 | 2025-01-06 | 5 | Споживання | 2026 | ЛЕП-0,4 кВ Л-5 від ТП-10/0,4 кВ №575 | 62Z1210760760101 | 0.23 | Нестандартне Проектування лінійної частини замовником | Фастівський РП | 2025-01-30
2283 | ТУ 053533 300125 1 10 14 3 000000 1 | 2025-01-30 | ТУ 053533 300125 1 10 14 3 000000 1 | 2025-01-24 | 1000 | Споживання | 2026 | РУ-110 кВ ПС 110/10 кВ «Чабани»; | 62Z4748778667499 | 10 | Нестандартне Проектування лінійної частини замовником | Києво-Святошинський РП | 2025-02-12
2284 | ТУ 053583 300125 1 10 14 3 000000 1 | 2025-01-30 | ТУ 053583 300125 1 10 14 3 000000 1 | 2025-01-16 | 1479 | Споживання | 2026 | РУ-110 кВ ПС 110/10 кВ «Жуляни»; | 62Z8524055438205 | 0.4 | Нестандартне Проектування лінійної частини замовником | Києво-Святошинський РП | 2025-02-17
2285 | ТУ 053598 310125 1 10 14 3 000000 1 | 2025-01-31 | ТУ 053598 310125 1 10 14 3 000000 1 | 2025-01-17 | 7 | Споживання | 2026 | РУ-35 кВ ПС 35/10 кВ "Глеваха" | 62Z2491734253569 | 0.23 | Нестандартне Проектування лінійної частини замовником | Києво-Святошинський РП | 2025-01-31
2286 | ТУ 053643 030225 1 10 17 3 000000 1 | 2025-02-03 | ТУ 053643 030225 1 10 17 3 000000 1 | 2025-01-23 | 250 | Споживання | 2026 | РУ-10 кВ ПС 110/35/10 кВ «Козин»; | 62Z1156823905702 | 10 | Нестандартне Проектування лінійної частини замовником | Обухівський РП | 2025-02-21
2287 | ТУ 053704 040225 1 10 17 3 000000 1 | 2025-02-04 | ТУ 053704 040225 1 10 17 3 000000 1 | 2025-01-22 | 50 | Споживання | 2026 | РУ-35 кВ ПС 35/10 кВ "Дачна"; | 62Z7805228041298 | 0.4 | Нестандартне Проектування лінійної частини замовником | Обухівський РП | 2025-02-13
2288 | ТУ 053707 040225 1 10 17 3 000000 1 | 2025-02-04 | ТУ 053707 040225 1 10 17 3 000000 1 | 2025-01-22 | 50 | Споживання | 2026 | РУ-35 кВ ПС 35/10 кВ "Дачна"; | 62Z9774830966300 | 0.4 | Нестандартне Проектування лінійної частини замовником | Обухівський РП | 2025-02-14
2289 | ТУ 053711 040225 1 10 04 3 000000 1 | 2025-02-04 | ТУ 053711 040225 1 10 04 3 000000 1 | 2025-01-30 | 600 | Споживання | 2026 | РУ-10 кВ ПС 110/10 кВ «В. Олександрівка»; | 62Z5055665472789 | 10 | Нестандартне Проектування лінійної частини замовником | Бориспільський РП | 2025-02-10
2290 | ТУ 053748 050225 1 10 14 1 000000 1 | 2025-02-05 | ТУ 053748 050225 1 10 14 1 000000 1 | 2025-02-03 | 50 | Споживання | 2026 | ПС 110/10 кВ "Білогородка" | 62Z2456150362989 | 0.4 | Стандартне | Києво-Святошинський РП | 2025-02-05
2291 | ТУ 053846 070225 1 10 02 3 000000 1 | 2025-02-07 | ТУ 053846 070225 1 10 02 3 000000 1 | 2025-01-24 | 200 | Споживання | 2026 | РУ-0,4 кВ ТП-10/0,4 кВ №368; | 62Z7763341936358 | 0.4 | Нестандартне Проектування лінійної частини замовником | Білоцерківський РП | 2025-02-18
2292 | ТУ 053906 100225 1 10 19 2 000000 1 | 2025-02-10 | ТУ 053906 100225 1 10 19 2 000000 1 | 2025-01-27 | 30 | Споживання | 2026 | РУ-10 кВ ПС 110/35/10 кВ "Польова" | 62Z8068877020149 | 0.4 | Нестандартне Під ключ | Поліський РП | 2025-02-21
2293 | ТУ 053989 110225 1 10 06 4 000000 1 | 2025-02-11 | ТУ 053989 110225 1 10 06 4 000000 1 | 2025-01-30 | 13 | Споживання | 2026 | ПС 110/35/10 кВ "Княжичі" | 62Z8345850422468 | 0.4 | Приєднання електроустановок замовника до власних електричних мереж суб’єкта господарювання | Броварський РП | -
2294 | ТУ 054036 120225 1 10 04 2 000000 1 | 2025-02-12 | ТУ 054036 120225 1 10 04 2 000000 1 | 2025-01-31 | 330 | Споживання | 2026 | РУ-10 кВ ПС 110/35/10 кВ «Бориспіль»; | 62Z8883420951598 | 0.4 | Нестандартне Під ключ | Бориспільський РП | 2025-03-07
2295 | ТУ 054093 120225 1 10 14 4 000000 1 | 2025-02-12 | ТУ 054093 120225 1 10 14 4 000000 1 | 2025-02-04 | 20 | Споживання | 2026 | ЛЕП-0,4 кВ Л-6 від ТП-10/0,4 кВ №1611, ЩО-0,4 кВ №3; | 62Z0163140417449 | 0.4 | Приєднання електроустановок замовника до власних електричних мереж суб’єкта господарювання | Києво-Святошинський РП | -
2296 | ТУ 054101 130225 1 10 12 3 000000 1 | 2025-02-13 | ТУ 054101 130225 1 10 12 3 000000 1 | 2025-01-31 | 1017 | Споживання | 2026 | РУ-110 кВ ПС 110/10 кВ "Ірпінь"; | 62Z6941155950049 | 0.4 | Нестандартне Проектування лінійної частини замовником | Ірпінський РП | 2025-11-24
2297 | ТУ 054256 170225 1 10 14 1 000000 1 | 2025-02-17 | ТУ 054256 170225 1 10 14 1 000000 1 | 2025-02-10 | 14 | Споживання | 2026 | ЛЕП-0,4 кВ Л-1 від ТП-10/0,4 кВ №3259 | 62Z8028609597289 | 0.4 | Стандартне | Києво-Святошинський РП | 2025-02-19
2298 | ТУ 054359 180225 1 10 12 3 000000 1 | 2025-02-18 | ТУ 054359 180225 1 10 12 3 000000 1 | 2025-02-06 | 490 | Споживання | 2026 | РУ-110 кВ ПС 110/10 кВ "Ірпінь"; | 62Z2982194092412 | 0.4 | Нестандартне Проектування лінійної частини замовником | Ірпінський РП | 2025-03-24
2299 | ТУ 054366 180225 1 10 12 3 000000 1 | 2025-02-18 | ТУ 054366 180225 1 10 12 3 000000 1 | 2025-02-06 | 1900 | Споживання | 2026 | РУ-110 кВ ПС 110/10 кВ "Ірпінь"; | 62Z1902997010479 | 0.4 | Нестандартне Проектування лінійної частини замовником | Ірпінський РП | 2025-03-18
2300 | ТУ 054378 180225 1 10 12 3 000000 1 | 2025-02-18 | ТУ 054378 180225 1 10 12 3 000000 1 | 2025-02-06 | 2000 | Споживання | 2026 | РУ-110 кВ ПС 110/10 кВ "Ірпінь"; | 62Z7769882169989 | 10 | Нестандартне Проектування лінійної частини замовником | Ірпінський РП | 2025-03-05
2301 | ТУ 054400 180225 2 10 24 3 000000 1 | 2025-02-18 | ТУ 054400 180225 2 10 24 3 000000 1 | 2025-02-04 | 800 | Виробництво | 2026 | РУ-10 кВ ПС 35/10 кВ «Галайки»; | 62Z2600075816006 | 10 | Нестандартне Проектування лінійної частини замовником | Тетіївський РП | 2025-03-04
2302 | ТУ 054494 190225 1 10 14 1 000000 1 | 2025-02-19 | ТУ 054494 190225 1 10 14 1 000000 1 | 2025-02-14 | 17 | Споживання | 2026 | ПС 110/10 кВ "Жуляни" | 62Z7335663575499 | 0.4 | Стандартне | Києво-Святошинський РП | 2025-03-06
2303 | ТУ 054554 200225 1 10 02 3 000000 1 | 2025-02-20 | ТУ 054554 200225 1 10 02 3 000000 1 | 2025-02-11 | 1200 | Споживання | 2026 | РУ-10 кВ ПС 110/10 кВ «Роток»; | 62Z4282048053829 | 10 | Нестандартне Проектування лінійної частини замовником | Білоцерківський РП | 2025-02-27
2304 | ТУ 054641 210225 1 10 14 1 000000 1 | 2025-02-21 | ТУ 054641 210225 1 10 14 1 000000 1 | 2025-02-19 | 49 | Споживання | 2026 | розподільчі мережі ТП-10/0,4 кВ №465 | 62Z7889244734039 | 0.4 | Стандартне | Києво-Святошинський РП | 2025-02-27
2305 | ТУ 054675 240225 1 10 05 3 000000 1 | 2025-02-24 | ТУ 054675 240225 1 10 05 3 000000 1 | 2025-02-14 | 2000 | Споживання | 2027 | РУ-10 кВ ПС 110/10 кВ «Немішаєве»; | 62Z4769767847068 | 10 | Нестандартне Проектування лінійної частини замовником | Бородянський РП | 2025-03-10
2306 | ТУ 054774 250225 1 10 14 1 000000 1 | 2025-02-25 | ТУ 054774 250225 1 10 14 1 000000 1 | 2025-02-21 | 12 | Споживання | 2026 | розподільчі мережі ТП-10/0,4 кВ №800 | 62Z8921781056458 | 0.4 | Стандартне | Києво-Святошинський РП | 2025-02-27
2307 | ТУ 054797 250225 1 10 17 3 000000 1 | 2025-02-25 | ТУ 054797 250225 1 10 17 3 000000 1 | 2025-02-11 | 7 | Споживання | 2026 | РУ-10 кВ ПС 110/35/10 кВ «Обухів»; | 62Z9751006848028 | 0.23 | Нестандартне Проектування лінійної частини замовником | Обухівський РП | 2025-03-05
2308 | ТУ 054852 260225 1 10 12 2 000000 1 | 2025-02-26 | ТУ 054852 260225 1 10 12 2 000000 1 | 2025-02-19 | 200 | Споживання | 2026 | РУ-110 кВ ПС 110/10 кВ «Ірпінь»; | 62Z4611910312201 | 0.4 | Нестандартне Під ключ | Ірпінський РП | 2025-03-10
2309 | ТУ 054963 280225 1 10 14 1 000000 1 | 2025-02-28 | ТУ 054963 280225 1 10 14 1 000000 1 | 2025-02-26 | 15 | Споживання | 2026 | розподільчі мережі ТП-10/0,4 кВ №3167 | 62Z0436266650658 | 0.4 | Стандартне | Києво-Святошинський РП | 2025-03-19
2310 | ТУ 055000 280225 1 10 04 3 000000 1 | 2025-02-28 | ТУ 055000 280225 1 10 04 3 000000 1 | 2025-02-19 | 6000 | Споживання | 2026 | РУ-10 кВ ПС 110/10 кВ «В. Олександрівка»; | 62Z7230404873499 | 10 | Нестандартне Проектування лінійної частини замовником | Бориспільський РП | 2025-07-28
2311 | ТУ 055011 030325 1 10 14 3 000000 1 | 2025-03-03 | ТУ 055011 030325 1 10 14 3 000000 1 | 2025-02-25 | 900 | Споживання | 2026 | РУ-110 кВ ПС 110/10 кВ "Білогородка" | 62Z6007677130058 | 0.4 | Нестандартне Проектування лінійної частини замовником | Києво-Святошинський РП | 2025-03-19
2312 | ТУ 055015 030325 1 10 14 3 000000 1 | 2025-03-03 | ТУ 055015 030325 1 10 14 3 000000 1 | 2025-02-25 | 650 | Споживання | 2026 | РУ-110 кВ ПС 110/10 кВ "Білогородка" | 62Z9466865359689 | 0.4 | Нестандартне Проектування лінійної частини замовником | Києво-Святошинський РП | 2025-03-24
2313 | ТУ 055231 050325 1 10 12 3 000000 1 | 2025-03-05 | ТУ 055231 050325 1 10 12 3 000000 1 | 2025-02-25 | 630 | Споживання | 2026 | РУ-110 кВ ПС 110/10 кВ "Ірпінь"; | 62Z3042071866768 | 0.4 | Нестандартне Проектування лінійної частини замовником | Ірпінський РП | 2025-03-07
2314 | ТУ 055235 050325 1 10 14 3 000000 1 | 2025-03-05 | ТУ 055235 050325 1 10 14 3 000000 1 | 2025-02-25 | 13 | Споживання | 2026 | РУ-35 кВ ПС 35/10 кВ «Гнатівка»; | 62Z8450049574748 | 0.4 | Нестандартне Проектування лінійної частини замовником | Києво-Святошинський РП | 2025-03-10
2315 | ТУ 055250 050325 1 10 04 1 000000 1 | 2025-03-05 | ТУ 055250 050325 1 10 04 1 000000 1 | 2025-02-25 | 15 | Споживання | 2026 | ЛЕП-0,4 кВ Л-5 від ТП-10/0,4 кВ №944 | 62Z8223327944077 | 0.4 | Стандартне | Бориспільський РП | 2025-03-17
2316 | ТУ 055252 050325 1 10 02 1 000000 1 | 2025-03-05 | ТУ 055252 050325 1 10 02 1 000000 1 | 2025-02-19 | 50 | Споживання | 2026 | ПС 110/35/10 кВ "Сільмаш" | 62Z7414537202058 | 10 | Стандартне | Білоцерківський РП | 2025-03-21
2317 | ТУ 055255 050325 1 10 04 3 000000 1 | 2025-03-05 | ТУ 055255 050325 1 10 04 3 000000 1 | 2025-02-28 | 1000 | Споживання | 2026 | РУ-10 кВ ПС 110/10 кВ «В. Олександрівка»; | 62Z5975984875279 | 10 | Нестандартне Проектування лінійної частини замовником | Бориспільський РП | 2025-07-25
2318 | ТУ 055262 060325 1 10 17 3 000000 1 | 2025-03-06 | ТУ 055262 060325 1 10 17 3 000000 1 | 2025-02-20 | 21 | Споживання | 2026 | ЛЕП-0,4 кВ Л-8 від ТП-10/0,4 кВ №529 | 62Z6917593354571 | 0.4 | Нестандартне Проектування лінійної частини замовником | Обухівський РП | 2025-03-13
2319 | ТУ 055340 070325 1 10 17 3 000000 1 | 2025-03-07 | ТУ 055340 070325 1 10 17 3 000000 1 | 2025-02-21 | 4813 | Споживання | 2032 | РУ-10 кВ ПС 110/35/10 кВ "Козин" | 62Z6727378763502 | 0.4 | Нестандартне Проектування лінійної частини замовником | Обухівський РП | 2025-03-31
2320 | ТУ 055405 100325 1 10 12 1 000000 1 | 2025-03-10 | ТУ 055405 100325 1 10 12 1 000000 1 | 2025-03-07 | 50 | Споживання | 2026 | розподільчі мережі ТП-10/0,4 кВ №126; | 62Z6904042847989 | 0.4 | Стандартне | Ірпінський РП | 2025-04-04
2321 | ТУ 055414 100325 1 10 12 1 000000 1 | 2025-03-10 | ТУ 055414 100325 1 10 12 1 000000 1 | 2025-03-07 | 50 | Споживання | 2026 | розподільчі мережі ТП-10/0,4 кВ №126; | 62Z1903819665759 | 0.4 | Стандартне | Ірпінський РП | 2025-04-03
2322 | ТУ 055421 100325 1 10 12 1 000000 1 | 2025-03-10 | ТУ 055421 100325 1 10 12 1 000000 1 | 2025-03-07 | 50 | Споживання | 2026 | розподільчі мережі ТП-10/0,4 кВ №126; | 62Z6982441421898 | 0.4 | Стандартне | Ірпінський РП | 2025-04-03
2323 | ТУ 055425 100325 1 10 12 1 000000 1 | 2025-03-10 | ТУ 055425 100325 1 10 12 1 000000 1 | 2025-03-07 | 50 | Споживання | 2026 | розподільчі мережі ТП-10/0,4 кВ №126; | 62Z0884628462699 | 0.4 | Стандартне | Ірпінський РП | 2025-04-04
2324 | ТУ 055429 100325 1 10 12 1 000000 1 | 2025-03-10 | ТУ 055429 100325 1 10 12 1 000000 1 | 2025-03-07 | 50 | Споживання | 2026 | розподільчі мережі ТП-10/0,4 кВ №126; | 62Z4890521842198 | 0.4 | Стандартне | Ірпінський РП | 2025-04-03
2325 | ТУ 055433 100325 1 10 12 1 000000 1 | 2025-03-10 | ТУ 055433 100325 1 10 12 1 000000 1 | 2025-03-07 | 50 | Споживання | 2026 | розподільчі мережі ТП-10/0,4 кВ №126; | 62Z6570327928999 | 0.4 | Стандартне | Ірпінський РП | 2025-04-03
2326 | ТУ 055438 100325 1 10 12 1 000000 1 | 2025-03-10 | ТУ 055438 100325 1 10 12 1 000000 1 | 2025-03-07 | 50 | Споживання | 2026 | розподільчі мережі ТП-10/0,4 кВ №126; | 62Z6681440970989 | 0.4 | Стандартне | Ірпінський РП | 2025-04-03
2327 | ТУ 055441 100325 1 10 12 1 000000 1 | 2025-03-10 | ТУ 055441 100325 1 10 12 1 000000 1 | 2025-03-07 | 50 | Споживання | 2026 | розподільчі мережі ТП-10/0,4 кВ №126; | 62Z4415348390698 | 0.4 | Стандартне | Ірпінський РП | 2025-04-03
2328 | ТУ 055458 110325 1 10 02 3 000000 1 | 2025-03-11 | ТУ 055458 110325 1 10 02 3 000000 1 | 2025-02-26 | 19 | Споживання | 2026 | ПС 110/10 кВ "Заріччя", ЛЕП-10 кВ Л-РП-24-ІІ, ТП-10/0,4 кВ №382, РУ-0,4 кВ; | 62Z3645389179182 | 0.4 | Нестандартне Проектування лінійної частини замовником | Білоцерківський РП | 2025-03-19
2329 | ТУ 055508 110325 1 10 12 1 000000 1 | 2025-03-11 | ТУ 055508 110325 1 10 12 1 000000 1 | 2025-03-10 | 50 | Споживання | 2026 | розподільчі мережі ТП-10/0,4 кВ №126; | 62Z7542511228421 | 0.4 | Стандартне | Ірпінський РП | 2025-04-04
2330 | ТУ 055597 130325 1 10 14 2 000000 1 | 2025-03-13 | ТУ 055597 130325 1 10 14 2 000000 1 | 2025-03-04 | 300 | Споживання | 2026 | РУ-35 кВ ПС 35/10 кВ «Мила»; | 62Z8885384002368 | 0.4 | Нестандартне Під ключ | Києво-Святошинський РП | 2025-04-02
2331 | ТУ 055707 140325 1 10 04 1 000000 1 | 2025-03-14 | ТУ 055707 140325 1 10 04 1 000000 1 | 2025-03-06 | 30 | Споживання | 2026 | ЛЕП-0,4 кВ Л-2 від ТП-10/0,4 кВ №944 | 62Z6441241734399 | 0.4 | Стандартне | Бориспільський РП | 2025-03-20
2332 | ТУ 055731 170325 1 10 12 3 000000 1 | 2025-03-17 | ТУ 055731 170325 1 10 12 3 000000 1 | 2025-03-10 | 15 | Споживання | 2026 | РУ-110 кВ ПС 110/10 кВ "Ірпінь"; | 62Z9998732785398 | 0.4 | Нестандартне Проектування лінійної частини замовником | Ірпінський РП | 2025-03-20
2333 | ТУ 055732 170325 1 10 05 3 000000 1 | 2025-03-17 | ТУ 055732 170325 1 10 05 3 000000 1 | 2025-03-07 | 970 | Споживання | 2026 | РУ-10 кВ ПС 110/10 кВ «Немішаєве»; | 62Z3908397016218 | 0.4 | Нестандартне Проектування лінійної частини замовником | Бородянський РП | 2025-04-02
2334 | ТУ 055787 180325 1 10 14 1 000000 1 | 2025-03-18 | ТУ 055787 180325 1 10 14 1 000000 1 | 2025-03-14 | 25 | Споживання | 2026 | розподільчі мережі ТП-10/0,4 кВ №3337; | 62Z4106549654599 | 0.4 | Стандартне | Києво-Святошинський РП | 2025-04-03
2335 | ТУ 055789 180325 1 10 14 1 000000 1 | 2025-03-18 | ТУ 055789 180325 1 10 14 1 000000 1 | 2025-03-14 | 25 | Споживання | 2026 | розподільчі мережі ТП-10/0,4 кВ №2470 | 62Z2150013247404 | 0.4 | Стандартне | Києво-Святошинський РП | 2025-03-31
2336 | ТУ 055795 180325 1 10 14 1 000000 1 | 2025-03-18 | ТУ 055795 180325 1 10 14 1 000000 1 | 2025-03-14 | 25 | Споживання | 2026 | розподільчі мережі ТП-10/0,4 кВ №3337; | 62Z7602718718483 | 0.4 | Стандартне | Києво-Святошинський РП | 2025-04-03
2337 | ТУ 055913 190325 1 10 02 3 000000 1 | 2025-03-19 | ТУ 055913 190325 1 10 02 3 000000 1 | 2025-03-11 | 2000 | Споживання | 2026 | РУ-10 кВ ПС 110/10 кВ "Роток" | 62Z337493763834В | 10 | Нестандартне Проектування лінійної частини замовником | Білоцерківський РП | 2025-04-01
2338 | ТУ 056123 250325 1 10 02 1 000000 1 | 2025-03-25 | ТУ 056123 250325 1 10 02 1 000000 1 | 2025-03-18 | 6 | Споживання | 2026 | ПС 35/10 кВ "1-го Травня", ЛЕП-10 кВ "РП-1-1", розподільчі мережі ТП-10/0,4 кВ №465 | 62Z9033842740605 | 0.4 | Стандартне | Білоцерківський РП | 2025-04-25
2339 | ТУ 056167 260325 1 10 12 1 000000 1 | 2025-03-26 | ТУ 056167 260325 1 10 12 1 000000 1 | 2025-03-20 | 2 | Споживання | 2026 | ПС 110/10 кВ "Ірпінь" | 62Z2369387220100 | 0.4 | Стандартне | Ірпінський РП | 2025-03-26
2340 | ТУ 056389 310325 1 10 14 1 000000 1 | 2025-03-31 | ТУ 056389 310325 1 10 14 1 000000 1 | 2025-03-26 | 18 | Споживання | 2026 | розподільчі мережі ТП-10/0,4 кВ №3690 | 62Z7606774227489 | 0.4 | Стандартне | Києво-Святошинський РП | 2025-04-09
2341 | ТУ 056420 310325 1 10 04 3 000000 1 | 2025-03-31 | ТУ 056420 310325 1 10 04 3 000000 1 | 2025-03-17 | 7 | Споживання | 2026 | РУ-10 кВ ПС 35/10 кВ «Теплична»; | 62Z3094251466089 | 0.23 | Нестандартне Проектування лінійної частини замовником | Бориспільський РП | 2025-04-07
2342 | ТУ 056465 010425 1 10 07 4 000000 1 | 2025-04-01 | ТУ 056465 010425 1 10 07 4 000000 1 | 2025-03-18 | 35 | Споживання | 2026 | РУ-0,4 кВ РЩ-0,4 кВ №31 | 62Z8031891186403 | 0.4 | Приєднання електроустановок замовника до власних електричних мереж суб’єкта господарювання | Васильківський РП | -
2343 | ТУ 056502 010425 1 10 02 1 000000 1 | 2025-04-01 | ТУ 056502 010425 1 10 02 1 000000 1 | 2025-03-25 | 27 | Споживання | 2026 | розподільчі мережі ТП-10/0,4 кВ №115 | 62Z0815909085442 | 0.4 | Стандартне | Білоцерківський РП | 2025-04-02
2344 | ТУ 056544 020425 1 10 14 1 000000 1 | 2025-04-02 | ТУ 056544 020425 1 10 14 1 000000 1 | 2025-03-31 | 17 | Споживання | 2026 | розподільчі мережі ТП-10/0,4 кВ №3043 | 62Z6798521372371 | 0.4 | Стандартне | Києво-Святошинський РП | 2025-04-03
2345 | ТУ 056691 040425 1 10 06 2 000000 1 | 2025-04-04 | ТУ 056691 040425 1 10 06 2 000000 1 | 2025-03-21 | 24 | Споживання | 2026 | ЛЕП-10 кВ Л-128 «Скибин»; | 62Z3027999087102 | 10 | Нестандартне Під ключ | Броварський РП | 2025-04-09
2346 | ТУ 056739 070425 1 10 14 3 000000 1 | 2025-04-07 | ТУ 056739 070425 1 10 14 3 000000 1 | 2025-03-26 | 400 | Споживання | 2026 | РУ-110 кВ ПС 110/10 кВ "Чабани"; | 62Z7261376093220 | 10 | Нестандартне Проектування лінійної частини замовником | Києво-Святошинський РП | 2025-04-24
2347 | ТУ 056761 070425 1 10 14 2 000000 1 | 2025-04-07 | ТУ 056761 070425 1 10 14 2 000000 1 | 2025-03-28 | 40 | Споживання | 2026 | РУ-110 кВ ПС 110/10 кВ «Жуляни» | 62Z6599262522847 | 0.4 | Нестандартне Під ключ | Києво-Святошинський РП | 2025-04-18
2348 | ТУ 056786 070425 1 10 08 1 000000 1 | 2025-04-07 | ТУ 056786 070425 1 10 08 1 000000 1 | 2025-04-04 | 50 | Споживання | 2026 | ПС 110/10 кВ "Н.Петрівці" | 62Z9174103787648 | 0.4 | Стандартне | Вишгородський РП | 2025-04-28
2349 | ТУ 056818 070425 1 10 08 2 000000 1 | 2025-04-07 | ТУ 056818 070425 1 10 08 2 000000 1 | 2025-03-24 | 280 | Споживання | 2026 | РУ-10 кВ ПС 110/10/6 кВ "Вишгород"; | 62Z9092685703127 | 0.4 | Нестандартне Під ключ | Вишгородський РП | 2025-04-18
2350 | ТУ 056945 090425 1 10 17 1 000000 1 | 2025-04-09 | ТУ 056945 090425 1 10 17 1 000000 1 | 2025-04-02 | 20 | Споживання | 2026 | розподільчі мережі ТП-10/0,4 кВ №701; | 62Z8025874340979 | 0.4 | Стандартне | Обухівський РП | 2025-04-16
2351 | ТУ 057124 140425 1 10 12 2 000000 1 | 2025-04-14 | ТУ 057124 140425 1 10 12 2 000000 1 | 2025-04-01 | 250 | Споживання | 2026 | РУ-110 кВ ПС 110/10 кВ "Ірпінь"; | 62Z4387738859388 | 0.4 | Нестандартне Під ключ | Ірпінський РП | 2025-10-15
2352 | ТУ 057268 150425 1 10 12 3 000000 1 | 2025-04-15 | ТУ 057268 150425 1 10 12 3 000000 1 | 2025-04-04 | 10 | Споживання | 2026 | РУ-110 кВ ПС 110/10 кВ "Ірпінь"; | 62Z5520590637589 | 0.4 | Нестандартне Проектування лінійної частини замовником | Ірпінський РП | 2025-05-01
2353 | ТУ 057269 150425 1 10 12 3 000000 1 | 2025-04-15 | ТУ 057269 150425 1 10 12 3 000000 1 | 2025-04-04 | 10 | Споживання | 2026 | РУ-110 кВ ПС 110/10 кВ "Ірпінь"; | 62Z3740818691719 | 0.4 | Нестандартне Проектування лінійної частини замовником | Ірпінський РП | 2025-05-01
2354 | ТУ 057293 150425 1 10 12 2 000000 1 | 2025-04-15 | ТУ 057293 150425 1 10 12 2 000000 1 | 2025-04-04 | 120 | Споживання | 2026 | РУ-110 кВ ПС 110/10 кВ "Ірпінь"; | 62Z2490783019069 | 0.4 | Нестандартне Під ключ | Ірпінський РП | 2025-05-02
2355 | ТУ 057303 150425 1 10 14 2 000000 1 | 2025-04-15 | ТУ 057303 150425 1 10 14 2 000000 1 | 2025-04-14 | 150 | Споживання | 2026 | РУ-110 кВ ПС 110/10 кВ «Юрівка» | 62Z1920551804212 | 0.4 | Нестандартне Під ключ | Києво-Святошинський РП | 2025-09-18
2356 | ТУ 057397 170425 1 10 15 1 000000 1 | 2025-04-17 | ТУ 057397 170425 1 10 15 1 000000 1 | 2025-04-10 | 20 | Споживання | 2026 | ПС 110/35/10 кВ "Макарів" | 62Z6112477312048 | 0.4 | Стандартне | Макарівський РП | 2025-04-18
2357 | ТУ 057402 170425 1 10 14 2 000000 1 | 2025-04-17 | ТУ 057402 170425 1 10 14 2 000000 1 | 2025-04-04 | 70 | Споживання | 2026 | РУ-10 кВ ПС 110/10 кВ «Чабани»; | 62Z5392499389300 | 0.4 | Нестандартне Під ключ | Києво-Святошинський РП | 2025-05-30
2358 | ТУ 057442 170425 1 10 14 1 000000 1 | 2025-04-17 | ТУ 057442 170425 1 10 14 1 000000 1 | 2025-04-11 | 49 | Споживання | 2026 | розподільчі мережі ТП-10/0,4 кВ №465 | 62Z6038075051398 | 0.4 | Стандартне | Києво-Святошинський РП | 2025-05-08
2359 | ТУ 057474 170425 1 10 14 4 000000 1 | 2025-04-17 | ТУ 057474 170425 1 10 14 4 000000 1 | 2025-04-03 | 300 | Споживання | 2026 | РУ-10 кВ ТП-10/0,4 кВ №2047; | 62Z8435414541418 | 10 | Приєднання електроустановок замовника до власних електричних мереж суб’єкта господарювання | Києво-Святошинський РП | -
2360 | ТУ 057608 220425 1 10 14 1 000000 1 | 2025-04-22 | ТУ 057608 220425 1 10 14 1 000000 1 | 2025-04-15 | 10 | Споживання | 2026 | розподільчі мережі ТП-10/0,4 кВ №1164 | 62Z1295677084059 | 0.4 | Стандартне | Києво-Святошинський РП | 2025-05-02
2361 | ТУ 057689 220425 1 10 20 3 000000 1 | 2025-04-22 | ТУ 057689 220425 1 10 20 3 000000 1 | 2025-04-08 | 1600 | Споживання | 2026 | РУ-10 кВ ПС 35/10 кВ «ЗБВ» | 62Z1620222679212 | 10 | Нестандартне Проектування лінійної частини замовником | Рокитнянський РП | 2025-05-13
2362 | ТУ 057705 230425 1 10 06 2 000000 1 | 2025-04-23 | ТУ 057705 230425 1 10 06 2 000000 1 | 2025-04-09 | 100 | Споживання | 2026 | РУ-110 кВ ПС 110/35/10 кВ «Княжичі»; | 62Z8556249049991 | 10 | Нестандартне Під ключ | Броварський РП | 2025-05-08
2363 | ТУ 057822 240425 1 10 02 3 000000 1 | 2025-04-24 | ТУ 057822 240425 1 10 02 3 000000 1 | 2025-04-10 | 1220 | Споживання | 2026 | РУ-10 кВ ПС 110/10 кВ «Заріччя» | 62Z3029235848058 | 10 | Нестандартне Проектування лінійної частини замовником | Білоцерківський РП | 2025-05-02
2364 | ТУ 057823 240425 1 10 02 1 000000 1 | 2025-04-24 | ТУ 057823 240425 1 10 02 1 000000 1 | 2025-04-18 | 49 | Споживання | 2026 | розподільчі мережі ТП-10/0,4 кВ №605; | 62Z7310783330285 | 0.4 | Стандартне | Білоцерківський РП | 2025-05-09
2365 | ТУ 057874 240425 1 10 04 3 000000 1 | 2025-04-24 | ТУ 057874 240425 1 10 04 3 000000 1 | 2025-04-10 | 1000 | Споживання | 2026 | РУ-110 кВ ПС 110/10 кВ «Стріла»; | 62Z7520104255882 | 10 | Нестандартне Проектування лінійної частини замовником | Бориспільський РП | 2025-07-25
2366 | ТУ 057951 250425 1 10 14 3 000000 1 | 2025-04-25 | ТУ 057951 250425 1 10 14 3 000000 1 | 2025-04-18 | 1500 | Споживання | 2026 | ПС 110/10 кВ "Чабани" | 62Z9530086146999 | 0.4 | Нестандартне Проектування лінійної частини замовником | Києво-Святошинський РП | 2025-05-12
2367 | ТУ 058041 280425 1 10 14 2 000000 1 | 2025-04-28 | ТУ 058041 280425 1 10 14 2 000000 1 | 2025-04-14 | 1000 | Споживання | 2026 | РУ-10 кВ ПС 110/35/10 кВ "Бузова"; | 62Z6015360281669 | 10 | Нестандартне Під ключ | Києво-Святошинський РП | 2025-05-22
2368 | ТУ 058109 290425 1 10 02 1 000000 1 | 2025-04-29 | ТУ 058109 290425 1 10 02 1 000000 1 | 2025-04-24 | 5 | Споживання | 2026 | розподільчі мережі ТП-10/0,4 кВ №490; | 62Z5547652042869 | 0.4 | Стандартне | Білоцерківський РП | 2025-05-02
2369 | ТУ 058134 290425 1 10 02 1 000000 1 | 2025-04-29 | ТУ 058134 290425 1 10 02 1 000000 1 | 2025-04-24 | 5 | Споживання | 2026 | розподільчі мережі ТП-10/0,4 кВ №490; | 62Z4643126448599 | 0.4 | Стандартне | Білоцерківський РП | 2025-04-29
2370 | ТУ 058199 300425 1 10 06 2 000000 1 | 2025-04-30 | ТУ 058199 300425 1 10 06 2 000000 1 | 2025-04-18 | 110 | Споживання | 2026 | РУ-0,4 кВ ТП-10/0,4 кВ №407 та РУ-0,4 кВ ТП-10/0,4 кВ №401; | 62Z875577005595 | 0.4 | Нестандартне Під ключ | Броварський РП | 2025-05-23
2371 | ТУ 058213 300425 1 10 14 1 000000 1 | 2025-04-30 | ТУ 058213 300425 1 10 14 1 000000 1 | 2025-04-28 | 10 | Споживання | 2026 | розподільчі мережі ТП-10/0,4 кВ №3049 | 62Z0673573993699 | 0.4 | Стандартне | Києво-Святошинський РП | 2025-05-05
2372 | ТУ 058237 010525 1 10 14 3 000000 1 | 2025-05-01 | ТУ 058237 010525 1 10 14 3 000000 1 | 2025-04-17 | 13 | Споживання | 2026 | ЛЕП-0,4 кВ Л-5 від ТП-10/0,4 кВ №2100; | 62Z8456345646048 | 0.4 | Нестандартне Проектування лінійної частини замовником | Києво-Святошинський РП | 2025-05-13
2373 | ТУ 058238 010525 1 10 14 3 000000 1 | 2025-05-01 | ТУ 058238 010525 1 10 14 3 000000 1 | 2025-04-17 | 10 | Споживання | 2026 | ЛЕП-0,4 кВ Л-5 від ТП-10/0,4 кВ №2100; | 62Z0802549017149 | 0.4 | Нестандартне Проектування лінійної частини замовником | Києво-Святошинський РП | 2025-05-13
2374 | ТУ 058269 010525 1 10 14 1 000000 1 | 2025-05-01 | ТУ 058269 010525 1 10 14 1 000000 1 | 2025-04-29 | 46 | Споживання | 2026 | розподільчі мережі ТП-10/0,4 кВ №3387; | 62Z5621508322791 | 0.4 | Стандартне | Києво-Святошинський РП | 2025-05-28
2375 | ТУ 058287 010525 1 10 14 1 000000 1 | 2025-05-01 | ТУ 058287 010525 1 10 14 1 000000 1 | 2025-04-29 | 46 | Споживання | 2026 | розподільчі мережі ТП-10/0,4 кВ №3387 | 62Z4162704295707 | 0.4 | Стандартне | Києво-Святошинський РП | 2025-05-11
2376 | ТУ 058297 010525 1 10 12 3 000000 1 | 2025-05-01 | ТУ 058297 010525 1 10 12 3 000000 1 | 2025-04-22 | 10 | Споживання | 2026 | РУ-110 кВ ПС 110/10 кВ "Ірпінь"; | 62Z9184250125298 | 0.4 | Нестандартне Проектування лінійної частини замовником | Ірпінський РП | 2025-05-07
2377 | ТУ 058326 020525 1 10 02 1 000000 1 | 2025-05-02 | ТУ 058326 020525 1 10 02 1 000000 1 | 2025-04-28 | 15 | Споживання | 2026 | розподільчі мережі ТП-10/0,4 кВ №490 | 62Z9087683548398 | 0.4 | Стандартне | Білоцерківський РП | 2025-05-02
2378 | ТУ 058388 050525 1 10 14 1 000000 1 | 2025-05-05 | ТУ 058388 050525 1 10 14 1 000000 1 | 2025-04-28 | 17 | Споживання | 2026 | розподільчі мережі ТП-10/0,4 кВ №3149 | 62Z9639730053069 | 0.4 | Стандартне | Києво-Святошинський РП | 2025-05-07
2379 | ТУ 058494 060525 1 10 04 1 000000 1 | 2025-05-06 | ТУ 058494 060525 1 10 04 1 000000 1 | 2025-04-25 | 10 | Споживання | 2026 | розподільчі мережі ТП-10/0,4 кВ №2297 | 62Z4459376993898 | 0.4 | Стандартне | Бориспільський РП | 2025-05-06
2380 | ТУ 058534 060525 1 10 25 3 000000 1 | 2025-05-06 | ТУ 058534 060525 1 10 25 3 000000 1 | 2025-04-22 | 6.5 | Споживання | 2026 | РУ-0,4 кВ РП-10/0,4 кВ №6 | 62Z1942181486903 | 0.23 | Нестандартне Проектування лінійної частини замовником | Фастівський РП | 2025-05-10
2381 | ТУ 058840 130525 1 10 02 3 000000 1 | 2025-05-13 | ТУ 058840 130525 1 10 02 3 000000 1 | 2025-04-29 | 20 | Споживання | 2026 | РУ-0,4 кВ РП-10/0,4 кВ №6 | 62Z2230986924809 | 0.4 | Нестандартне Проектування лінійної частини замовником | Білоцерківський РП | 2025-05-15
2382 | ТУ 058843 130525 1 10 15 1 000000 1 | 2025-05-13 | ТУ 058843 130525 1 10 15 1 000000 1 | 2025-05-07 | 5 | Споживання | 2026 | ПС 35/10 кВ "Бишів" | 62Z5865054430399 | 0.4 | Стандартне | Макарівський РП | 2025-05-15
2383 | ТУ 059018 150525 1 10 18 2 000000 1 | 2025-05-15 | ТУ 059018 150525 1 10 18 2 000000 1 | 2025-05-08 | 230 | Споживання | 2027 | РУ-10 кВ ПС 110/35/10 кВ "Трубайлівка" | 62Z5449812376499 | 0.4 | Нестандартне Під ключ | Переяслав-Хмельницький РП | 2025-05-21
2384 | ТУ 059127 160525 1 10 14 3 000000 1 | 2025-05-16 | ТУ 059127 160525 1 10 14 3 000000 1 | 2025-05-09 | 17 | Споживання | 2026 | РУ-110 кВ ПС 110/10 кВ «Чабани»; | 62Z5736414546824 | 0.4 | Нестандартне Проектування лінійної частини замовником | Києво-Святошинський РП | 2025-06-04
2385 | ТУ 059177 160525 1 10 25 3 000000 1 | 2025-05-16 | ТУ 059177 160525 1 10 25 3 000000 1 | 2025-05-02 | 5 | Споживання | 2026 | ЛЕП-0,4 кВ Л-1 від ТП-10/0,4 кВ №525 | 62Z3929598437468 | 0.23 | Нестандартне Проектування лінійної частини замовником | Фастівський РП | 2025-05-21
2386 | ТУ 059183 190525 1 10 14 1 000000 1 | 2025-05-19 | ТУ 059183 190525 1 10 14 1 000000 1 | 2025-05-15 | 10 | Споживання | 2026 | розподільчі мережі ТП-10/0,4 кВ №3494; | 62Z5623797441399 | 0.4 | Стандартне | Києво-Святошинський РП | 2025-05-21
2387 | ТУ 059190 190525 1 10 14 1 000000 1 | 2025-05-19 | ТУ 059190 190525 1 10 14 1 000000 1 | 2025-05-15 | 10 | Споживання | 2026 | розподільчі мережі ТП-10/0,4 кВ №3494; | 62Z5790566280418 | 0.4 | Стандартне | Києво-Святошинський РП | 2025-05-21
2388 | ТУ 059220 190525 1 10 14 2 000000 1 | 2025-05-19 | ТУ 059220 190525 1 10 14 2 000000 1 | 2025-05-08 | 25 | Споживання | 2026 | РУ-110 кВ ПС 110/10 кВ «Чабани»; | 62Z5683786274698 | 0.4 | Нестандартне Під ключ | Києво-Святошинський РП | 2025-05-21
2389 | ТУ 059545 230525 1 10 17 3 000000 1 | 2025-05-23 | ТУ 059545 230525 1 10 17 3 000000 1 | 2025-05-12 | 10 | Споживання | 2026 | РУ-10 кВ ПС 110/35/10 кВ "Обухів"; | 62Z3935412857580 | 0.4 | Нестандартне Проектування лінійної частини замовником | Обухівський РП | 2025-05-27
2390 | ТУ 059553 230525 1 10 17 1 000000 1 | 2025-05-23 | ТУ 059553 230525 1 10 17 1 000000 1 | 2025-05-15 | 30 | Споживання | 2026 | розподільчі мережі ТП-10/0,4 кВ №90; | 62Z8309848843703 | 0.4 | Стандартне | Обухівський РП | 2025-05-23
2391 | ТУ 059573 230525 1 10 08 2 000000 1 | 2025-05-23 | ТУ 059573 230525 1 10 08 2 000000 1 | 2025-05-21 | 200 | Споживання | 2026 | РУ-10 кВ ПС 110/10 кВ «В.Дубечня»; | 62Z2445503369707 | 10 | Нестандартне Під ключ | Вишгородський РП | 2025-10-15
2392 | ТУ 059751 270525 1 10 18 3 000000 1 | 2025-05-27 | ТУ 059751 270525 1 10 18 3 000000 1 | 2025-05-13 | 500 | Споживання | 2026 | РУ-10 кВ ПС 110/35/10 кВ «Трубайлівка»; | 62Z0913816395198 | 10 | Нестандартне Проектування лінійної частини замовником | Переяслав-Хмельницький РП | 2025-06-02
2393 | ТУ 059756 280525 2 10 02 3 000000 1 | 2025-05-28 | ТУ 059756 280525 2 10 02 3 000000 1 | 2025-05-14 | 700 | Виробництво | 2026 | РУ-10 кВ ПС 35/10/6 кВ «Узин»; | 62Z5183460184688 | 10 | Нестандартне Проектування лінійної частини замовником | Білоцерківський РП | 2025-06-23
2394 | ТУ 059758 280525 2 10 02 3 000000 1 | 2025-05-28 | ТУ 059758 280525 2 10 02 3 000000 1 | 2025-05-14 | 700 | Виробництво | 2026 | РУ-10 кВ ПС 35/10/6 кВ «Узин»; | 62Z0422406867649 | 10 | Нестандартне Проектування лінійної частини замовником | Білоцерківський РП | 2025-06-23
2395 | ТУ 059857 290525 1 10 12 2 000000 1 | 2025-05-29 | ТУ 059857 290525 1 10 12 2 000000 1 | 2025-05-16 | 200 | Споживання | 2026 | РУ-110 кВ ПС 110/10 кВ «Ірпінь», | 62Z5949577307294 | 0.4 | Нестандартне Під ключ | Ірпінський РП | 2025-06-10
2396 | ТУ 059901 290525 1 10 07 2 000000 1 | 2025-05-29 | ТУ 059901 290525 1 10 07 2 000000 1 | 2025-05-15 | 200 | Споживання | 2026 | РУ-10 кВ ПС 110/10 кВ "Ліга-А" | 62Z0784689715591 | 0.4 | Нестандартне Під ключ | Васильківський РП | 2025-05-30
2397 | ТУ 059938 300525 2 10 02 3 000000 1 | 2025-05-30 | ТУ 059938 300525 2 10 02 3 000000 1 | 2025-05-16 | 800 | Виробництво | 2026 | РУ-10 кВ ПС 35/10/6 кВ «Узин»; | 62Z1154858055898 | 10 | Нестандартне Проектування лінійної частини замовником | Білоцерківський РП | 2025-06-23
2398 | ТУ 059971 300525 1 10 02 3 000000 1 | 2025-05-30 | ТУ 059971 300525 1 10 02 3 000000 1 | 2025-05-20 | 3 | Споживання | 2026 | РУ-10 кВ ПС 110/35/10 кВ «Сільмаш» | 62Z5870298519499 | 0.23 | Нестандартне Проектування лінійної частини замовником | Білоцерківський РП | 2025-06-06
2399 | ТУ 060099 020625 1 10 12 3 000000 1 | 2025-06-02 | ТУ 060099 020625 1 10 12 3 000000 1 | 2025-05-23 | 7 | Споживання | 2026 | ЛЕП-0,4 кВ Л-5 від ТП-10/0,4 кВ №151; | 62Z7193487764704 | 0.4 | Нестандартне Проектування лінійної частини замовником | Ірпінський РП | 2025-06-10
2400 | ТУ 060103 020625 1 10 14 3 000000 1 | 2025-06-02 | ТУ 060103 020625 1 10 14 3 000000 1 | 2025-05-22 | 9 | Споживання | 2026 | РУ-35 кВ ПС 35/10 кВ «Музичі»; | 62Z1416124304998 | 0.23 | Нестандартне Проектування лінійної частини замовником | Києво-Святошинський РП | 2025-06-16
2401 | ТУ 060152 030625 1 10 06 3 000000 1 | 2025-06-03 | ТУ 060152 030625 1 10 06 3 000000 1 | 2025-05-20 | 2000 | Споживання | 2030 | РУ-10 кВ ПС 110/10 кВ "Металургійна"; | 62Z4426407226477 | 0.4 | Нестандартне Проектування лінійної частини замовником | Броварський РП | 2025-06-18
2402 | ТУ 060188 040625 1 10 21 3 000000 1 | 2025-06-04 | ТУ 060188 040625 1 10 21 3 000000 1 | 2025-05-28 | 15 | Споживання | 2026 | РУ-0,4 кВ ТП-10/0,4 кВ №183; | 62Z9910000609498 | 0.4 | Нестандартне Проектування лінійної частини замовником | Сквирський РП | 2025-06-10
2403 | ТУ 060192 040625 1 10 14 1 000000 1 | 2025-06-04 | ТУ 060192 040625 1 10 14 1 000000 1 | 2025-05-30 | 50 | Споживання | 2026 | розподільчі мережі ТП-10/0,4 кВ №3412 | 62Z0057940427203 | 0.4 | Стандартне | Києво-Святошинський РП | 2025-06-04
2404 | ТУ 060220 040625 1 10 07 1 000000 1 | 2025-06-04 | ТУ 060220 040625 1 10 07 1 000000 1 | 2025-05-30 | 10 | Споживання | 2026 | ТП-1360 РУ-0,4кВ | 62Z3684712034359 | 0.4 | Стандартне | Васильківський РП | 2025-06-09
2405 | ТУ 060280 040625 1 10 14 1 000000 1 | 2025-06-04 | ТУ 060280 040625 1 10 14 1 000000 1 | 2025-06-03 | 50 | Споживання | 2026 | розподільчі мережі ТП-10/0,4 кВ №3352; | 62Z6991030437389 | 0.4 | Стандартне | Києво-Святошинський РП | 2025-06-06
2406 | ТУ 060295 050625 1 10 14 1 000000 1 | 2025-06-05 | ТУ 060295 050625 1 10 14 1 000000 1 | 2025-06-02 | 20 | Споживання | 2026 | розподільчі мережі ТП-10/0,4 кВ №3043 | 62Z5870049237298 | 0.4 | Стандартне | Києво-Святошинський РП | 2025-06-10
2407 | ТУ 060310 050625 1 10 14 1 000000 1 | 2025-06-05 | ТУ 060310 050625 1 10 14 1 000000 1 | 2025-06-03 | 50 | Споживання | 2026 | розподільчі мережі ТП-10/0,4 кВ №3352 | 62Z3951286817100 | 0.4 | Стандартне | Києво-Святошинський РП | 2025-06-06
2408 | ТУ 060315 050625 1 10 14 1 000000 1 | 2025-06-05 | ТУ 060315 050625 1 10 14 1 000000 1 | 2025-06-03 | 50 | Споживання | 2026 | розподільчі мережі ТП-10/0,4 кВ №3352; | 62Z4742909468188 | 0.4 | Стандартне | Києво-Святошинський РП | 2025-06-06
2409 | ТУ 060337 050625 1 10 14 1 000000 1 | 2025-06-05 | ТУ 060337 050625 1 10 14 1 000000 1 | 2025-06-03 | 20 | Споживання | 2026 | розподільчі мережі ТП-10/0,4 кВ №3043 | 62Z9285228564889 | 0.4 | Стандартне | Києво-Святошинський РП | 2025-06-14
2410 | ТУ 060369 050625 1 10 14 1 000000 1 | 2025-06-05 | ТУ 060369 050625 1 10 14 1 000000 1 | 2025-06-02 | 15 | Споживання | 2026 | розподільчі мережі ТП-10/0,4 кВ №3043 | 62Z5580950951678 | 0.4 | Стандартне | Києво-Святошинський РП | 2025-06-09
2411 | ТУ 060381 050625 1 10 07 3 000000 1 | 2025-06-05 | ТУ 060381 050625 1 10 07 3 000000 1 | 2025-05-27 | 6 | Споживання | 2026 | РУ-35 кВ ПС 35/10 кВ "Калинівка"; | 62Z7572760035551 | 0.23 | Нестандартне Проектування лінійної частини замовником | Васильківський РП | 2025-06-25
2412 | ТУ 060402 060625 1 10 17 2 000000 1 | 2025-06-06 | ТУ 060402 060625 1 10 17 2 000000 1 | 2025-05-29 | 390 | Споживання | 2026 | РУ-35 кВ ПС 35/10 кВ «Дачна»; | 62Z2338671870699 | 0.4 | Нестандартне Під ключ | Обухівський РП | 2025-06-16
2413 | ТУ 060423 060625 1 10 14 2 000000 1 | 2025-06-06 | ТУ 060423 060625 1 10 14 2 000000 1 | 2025-05-30 | 108 | Споживання | 2026 | РУ-110 кВ ПС 110/10 кВ «Жуляни»; | 62Z2645260408808 | 0.4 | Нестандартне Під ключ | Києво-Святошинський РП | 2025-06-25
2414 | ТУ 060438 060625 1 10 14 2 000000 1 | 2025-06-06 | ТУ 060438 060625 1 10 14 2 000000 1 | 2025-05-30 | 65 | Споживання | 2026 | РУ-110 кВ ПС 110/10 кВ «Жуляни»; | 62Z5018543447238 | 0.4 | Нестандартне Під ключ | Києво-Святошинський РП | 2025-07-02
2415 | ТУ 060442 060625 1 10 14 2 000000 1 | 2025-06-06 | ТУ 060442 060625 1 10 14 2 000000 1 | 2025-05-30 | 80 | Споживання | 2026 | РУ-110 кВ ПС 110/10 кВ «Жуляни»; | 62Z7976471600079 | 0.4 | Нестандартне Під ключ | Києво-Святошинський РП | 2025-07-02
2416 | ТУ 060450 060625 1 10 14 2 000000 1 | 2025-06-06 | ТУ 060450 060625 1 10 14 2 000000 1 | 2025-05-30 | 100 | Споживання | 2026 | РУ-110 кВ ПС 110/10 кВ «Жуляни»; | 62Z1422271819909 | 0.4 | Нестандартне Під ключ | Києво-Святошинський РП | 2025-07-04
2417 | ТУ 060458 060625 1 10 14 1 000000 1 | 2025-06-06 | ТУ 060458 060625 1 10 14 1 000000 1 | 2025-06-03 | 50 | Споживання | 2026 | розподільчі мережі ТП-10/0,4 кВ №3352 | 62Z0564324392935 | 0.4 | Стандартне | Києво-Святошинський РП | 2025-06-06
2418 | ТУ 060466 060625 1 10 06 1 000000 1 | 2025-06-06 | ТУ 060466 060625 1 10 06 1 000000 1 | 2025-06-05 | 13 | Споживання | 2026 | розподільчі мережі ТП-10/0,4 кВ №635; | 62Z3417894226907 | 0.4 | Стандартне | Броварський РП | 2025-06-23
2419 | ТУ 060472 060625 2 10 09 3 000000 1 | 2025-06-06 | ТУ 060472 060625 2 10 09 3 000000 1 | 2025-05-27 | 5400 | Виробництво | 2026 | РУ-10 кВ ПС 110/35/10 кВ «Володарка» | 62Z1131429226689 | 10 | Нестандартне Проектування лінійної частини замовником | Володарський РП | 2025-07-11
2420 | ТУ 060523 090625 1 10 02 1 000000 1 | 2025-06-09 | ТУ 060523 090625 1 10 02 1 000000 1 | 2025-06-04 | 30 | Споживання | 2026 | розподільчі мережі ТП-10/0,4 кВ №210; | 62Z8865022209624 | 0.4 | Стандартне | Білоцерківський РП | 2025-06-17
2421 | ТУ 060542 100625 1 10 14 3 000000 1 | 2025-06-10 | ТУ 060542 100625 1 10 14 3 000000 1 | 2025-05-30 | 400 | Споживання | 2026 | РУ-110 кВ ПС 110/10 кВ "Іскра"; | 62Z3183918096942 | 10 | Нестандартне Проектування лінійної частини замовником | Києво-Святошинський РП | 2025-06-23
2422 | ТУ 060557 100625 1 10 07 2 000000 1 | 2025-06-10 | ТУ 060557 100625 1 10 07 2 000000 1 | 2025-05-29 | 85 | Споживання | 2026 | РУ-0,4 кВ ТП-10/0,4 кВ №249 | 62Z1030439869268 | 0.4 | Нестандартне Під ключ | Васильківський РП | 2025-07-21
2423 | ТУ 060559 100625 1 10 14 1 000000 1 | 2025-06-10 | ТУ 060559 100625 1 10 14 1 000000 1 | 2025-06-04 | 40 | Споживання | 2026 | Розподільчі мережі ТП-10/0,4кВ №3380 | 62Z2395893280198 | 0.4 | Стандартне | Києво-Святошинський РП | 2025-06-14
2424 | ТУ 060568 100625 1 10 17 4 000000 1 | 2025-06-10 | ТУ 060568 100625 1 10 17 4 000000 1 | 2025-05-28 | 15 | Споживання | 2026 | РУ-0,4 кВ ТП-10/0,4 кВ №1267; | 62Z9214921754598 | 0.4 | Приєднання електроустановок замовника до власних електричних мереж суб’єкта господарювання | Обухівський РП | -
2425 | ТУ 060576 100625 1 10 07 3 000000 1 | 2025-06-10 | ТУ 060576 100625 1 10 07 3 000000 1 | 2025-05-28 | 20 | Споживання | 2026 | ЛЕП-0,4 кВ Л-7 від ТП-10/0,4 кВ №1313 | 62Z5077598980047 | 0.4 | Нестандартне Проектування лінійної частини замовником | Васильківський РП | 2025-06-16
2426 | ТУ 060593 100625 1 10 14 1 000000 1 | 2025-06-10 | ТУ 060593 100625 1 10 14 1 000000 1 | 2025-06-06 | 46 | Споживання | 2026 | розподільчі мережі ТП-10/0,4 кВ №3387 | 62Z5729070539086 | 0.4 | Стандартне | Києво-Святошинський РП | 2025-06-12
2427 | ТУ 060606 100625 1 10 14 2 000000 1 | 2025-06-10 | ТУ 060606 100625 1 10 14 2 000000 1 | 2025-05-29 | 200 | Споживання | 2026 | РУ-110 кВ ПС 110/10 кВ "Білогородка"; | 62Z5605527707048 | 0.4 | Нестандартне Під ключ | Києво-Святошинський РП | 2025-07-01
2428 | ТУ 060609 100625 1 10 07 1 000000 1 | 2025-06-10 | ТУ 060609 100625 1 10 07 1 000000 1 | 2025-06-04 | 50 | Споживання | 2026 | ТП-1144 РУ-0,4кВ | 62Z7631264792291 | 0.4 | Стандартне | Васильківський РП | 2025-06-20
2429 | ТУ 060701 110625 1 10 14 2 000000 1 | 2025-06-11 | ТУ 060701 110625 1 10 14 2 000000 1 | 2025-06-02 | 1000 | Споживання | 2026 | РУ-10 кВ ПС 110/35/10 кВ "Бузова"; | 62Z2146888843689 | 10 | Нестандартне Під ключ | Києво-Святошинський РП | 2025-06-20
2430 | ТУ 060704 110625 1 10 14 2 000000 1 | 2025-06-11 | ТУ 060704 110625 1 10 14 2 000000 1 | 2025-06-02 | 500 | Споживання | 2026 | РУ-10 кВ ПС 110/35/10 кВ "Бузова"; | 62Z9296272919799 | 10 | Нестандартне Під ключ | Києво-Святошинський РП | 2025-06-20
2431 | ТУ 060733 120625 1 10 06 1 000000 1 | 2025-06-12 | ТУ 060733 120625 1 10 06 1 000000 1 | 2025-06-10 | 49 | Споживання | 2026 | ЛЕП-10 кВ Л-139 "ТП-33"; | 62Z0467872125603 | 10 | Стандартне | Броварський РП | 2025-06-12
2432 | ТУ 060739 120625 1 10 06 2 000000 1 | 2025-06-12 | ТУ 060739 120625 1 10 06 2 000000 1 | 2025-05-29 | 240 | Споживання | 2026 | РУ-10 кВ ПС 110/10 кВ "Металургійна"; | 62Z7332168943598 | 0.4 | Нестандартне Під ключ | Броварський РП | 2025-06-20
2433 | ТУ 060740 120625 1 10 17 2 000000 1 | 2025-06-12 | ТУ 060740 120625 1 10 17 2 000000 1 | 2025-05-30 | 30 | Споживання | 2026 | РУ-10 кВ ПС 35/10 кВ «Конча-Заспа»; | 62Z1579547772689 | 10 | Нестандартне Під ключ | Обухівський РП | 2025-12-23
2434 | ТУ 060744 120625 1 10 12 1 000000 1 | 2025-06-12 | ТУ 060744 120625 1 10 12 1 000000 1 | 2025-06-09 | 14 | Споживання | 2026 | розподільчі мережі ТП-10/0,4 кВ №236 | 62Z149010138938E | 0.4 | Стандартне | Ірпінський РП | 2025-07-25
2435 | ТУ 060775 120625 1 10 12 1 000000 1 | 2025-06-12 | ТУ 060775 120625 1 10 12 1 000000 1 | 2025-06-09 | 20 | Споживання | 2026 | розподільчі мережі ТП-10/0,4 кВ №1217 | 62Z3666040288288 | 0.4 | Стандартне | Ірпінський РП | 2025-06-26
2436 | ТУ 060831 130625 1 10 02 3 000000 1 | 2025-06-13 | ТУ 060831 130625 1 10 02 3 000000 1 | 2025-06-03 | 25 | Споживання | 2026 | РУ-0,4 кВ ТП-10/0,4 кВ №280 | 62Z6516826878953 | 0.4 | Нестандартне Проектування лінійної частини замовником | Білоцерківський РП | 2025-06-23
2437 | ТУ 060869 130625 1 10 17 1 000000 1 | 2025-06-13 | ТУ 060869 130625 1 10 17 1 000000 1 | 2025-06-04 | 11 | Споживання | 2026 | розподільчі мережі ТП-10/0,4 кВ №530; | 62Z9284362836889 | 0.23 | Стандартне | Обухівський РП | 2025-06-16
2438 | ТУ 060889 130625 1 10 15 1 000000 1 | 2025-06-13 | ТУ 060889 130625 1 10 15 1 000000 1 | 2025-06-11 | 15 | Споживання | 2026 | ПС 110/35/10 кВ "Макарів" | 62Z7488355932699 | 0.4 | Стандартне | Макарівський РП | 2025-06-24
2439 | ТУ 060941 160625 1 10 28 3 000000 1 | 2025-06-16 | ТУ 060941 160625 1 10 28 3 000000 1 | 2025-06-02 | 602 | Споживання | 2026 | РУ-110 кВ ПС 110/35/10 кВ "Яготин" | 62Z7331222693398 | 0.4 | Нестандартне Проектування лінійної частини замовником | Яготинська дільниця | 2025-07-01
2440 | ТУ 060965 160625 1 10 17 3 000000 1 | 2025-06-16 | ТУ 060965 160625 1 10 17 3 000000 1 | 2025-06-02 | 17 | Споживання | 2026 | РУ-35 кВ ПС 35/10 кВ "Дачна"; | 62Z4133727949503 | 0.4 | Нестандартне Проектування лінійної частини замовником | Обухівський РП | 2025-06-16
2441 | ТУ 060967 160625 1 10 17 3 000000 1 | 2025-06-16 | ТУ 060967 160625 1 10 17 3 000000 1 | 2025-06-02 | 20 | Споживання | 2026 | РУ-35 кВ ПС 35/10 кВ «Дачна»; | 62Z1781682978203 | 0.4 | Нестандартне Проектування лінійної частини замовником | Обухівський РП | 2025-06-17
2442 | ТУ 060988 170625 1 10 02 2 000000 1 | 2025-06-17 | ТУ 060988 170625 1 10 02 2 000000 1 | 2025-06-05 | 125 | Споживання | 2026 | РУ-0,4 кВ ТП-10/0,4 кВ №252 | 62Z4601524998635 | 0.4 | Нестандартне Під ключ | Білоцерківський РП | 2025-07-07
2443 | ТУ 060997 170625 1 10 02 4 000000 1 | 2025-06-17 | ТУ 060997 170625 1 10 02 4 000000 1 | 2025-06-05 | 150 | Споживання | 2026 | РУ-0,4 кВ ТП-10/0,4 кВ №436 | 62Z3066811765499 | 0.4 | Приєднання електроустановок замовника до власних електричних мереж суб’єкта господарювання | Білоцерківський РП | -
2444 | ТУ 061000 170625 1 10 14 1 000000 1 | 2025-06-17 | ТУ 061000 170625 1 10 14 1 000000 1 | 2025-06-12 | 50 | Споживання | 2026 | розподільчі мережі ТП-10/0,4 кВ №3403 | 62Z0815687675599 | 0.4 | Стандартне | Києво-Святошинський РП | 2025-06-20
2445 | ТУ 061006 170625 1 10 14 1 000000 1 | 2025-06-17 | ТУ 061006 170625 1 10 14 1 000000 1 | 2025-06-11 | 15 | Споживання | 2026 | розподільчі мережі ТП-10/0,4 кВ №3690; | 62Z1263674197469 | 0.4 | Стандартне | Києво-Святошинський РП | 2025-06-30
2446 | ТУ 061041 180625 1 10 10 2 000000 1 | 2025-06-18 | ТУ 061041 180625 1 10 10 2 000000 1 | 2025-06-06 | 50 | Споживання | 2026 | РУ-10 кВ ПС 35/10 кВ "Войкове"; | 62Z1482865288141 | 0.4 | Нестандартне Під ключ | Згурівський РП | 2025-07-01
2447 | ТУ 061054 180625 1 10 07 3 000000 1 | 2025-06-18 | ТУ 061054 180625 1 10 07 3 000000 1 | 2025-06-04 | 18 | Споживання | 2026 | РУ-35 кВ ПС 35/10 кВ "Глеваха" | 62Z0997276379889 | 0.4 | Нестандартне Проектування лінійної частини замовником | Васильківський РП | 2025-06-25
2448 | ТУ 061080 180625 1 10 14 1 000000 1 | 2025-06-18 | ТУ 061080 180625 1 10 14 1 000000 1 | 2025-06-13 | 20 | Споживання | 2026 | розподільчі мережі ТП-10/0,4 кВ №3043 | 62Z8617202458898 | 0.4 | Стандартне | Києво-Святошинський РП | 2025-06-18
2449 | ТУ 061186 190625 1 10 04 1 000000 1 | 2025-06-19 | ТУ 061186 190625 1 10 04 1 000000 1 | 2025-06-06 | 49 | Споживання | 2026 | розподільчі мережі ТП-10/0,4 кВ №2077 | 62Z4187520201798 | 0.4 | Стандартне | Бориспільський РП | 2025-06-23
2450 | ТУ 061197 190625 1 10 14 3 000000 1 | 2025-06-19 | ТУ 061197 190625 1 10 14 3 000000 1 | 2025-06-11 | 17 | Споживання | 2026 | ЛЕП-0,4 кВ Л-7 від ТП-10/0,4 кВ №637; | 62Z1888665484489 | 0.4 | Нестандартне Проектування лінійної частини замовником | Києво-Святошинський РП | 2025-07-17
2451 | ТУ 061209 200625 2 10 01 3 000000 1 | 2025-06-20 | ТУ 061209 200625 2 10 01 3 000000 1 | 2025-06-06 | 1600 | Виробництво | 2026 | РУ-10 кВ ПС 35/10 кВ «Сокіл»; | 62Z4718523069699 | 10 | Нестандартне Проектування лінійної частини замовником | Баришівський РП | 2025-07-11
2452 | ТУ 061210 200625 2 10 01 3 000000 1 | 2025-06-20 | ТУ 061210 200625 2 10 01 3 000000 1 | 2025-06-06 | 4000 | Виробництво | 2026 | РУ-35 кВ ПС 110/35/27,5/10 кВ «Баришівка»; | 62Z7131562590058 | 35 | Нестандартне Проектування лінійної частини замовником | Баришівський РП | 2025-08-15
2453 | ТУ 061212 200625 2 10 01 3 000000 1 | 2025-06-20 | ТУ 061212 200625 2 10 01 3 000000 1 | 2025-06-06 | 4000 | Виробництво | 2026 | РУ-35 кВ ПС 110/35/27,5/10 кВ «Баришівка»; | 62Z0595393706801 | 35 | Нестандартне Проектування лінійної частини замовником | Баришівський РП | 2025-08-15
2454 | ТУ 061270 230625 1 10 14 1 000000 1 | 2025-06-23 | ТУ 061270 230625 1 10 14 1 000000 1 | 2025-06-18 | 50 | Споживання | 2026 | розподільчі мережі ТП-10/0,4 кВ №3043; | 62Z9523867348284 | 0.4 | Стандартне | Києво-Святошинський РП | 2025-06-23
2455 | ТУ 061280 230625 1 10 12 2 000000 1 | 2025-06-23 | ТУ 061280 230625 1 10 12 2 000000 1 | 2025-06-10 | 360 | Споживання | 2026 | РУ-110 кВ ПС 110/10 кВ «Ірпінь»; | 62Z5196169975198 | 0.4 | Нестандартне Під ключ | Ірпінський РП | 2025-09-26
2456 | ТУ 061316 230625 1 10 14 1 000000 1 | 2025-06-23 | ТУ 061316 230625 1 10 14 1 000000 1 | 2025-06-18 | 50 | Споживання | 2026 | розподільчі мережі ТП-10/0,4 кВ №3043; | 62Z0822630629799 | 0.4 | Стандартне | Києво-Святошинський РП | 2025-06-25
2457 | ТУ 061362 240625 1 10 14 3 000000 1 | 2025-06-24 | ТУ 061362 240625 1 10 14 3 000000 1 | 2025-06-11 | 500 | Споживання | 2026 | РУ-110 кВ ПС 110/10 кВ «Білогородка»; | 62Z4984660585305 | 10 | Нестандартне Проектування лінійної частини замовником | Києво-Святошинський РП | 2025-07-15
2458 | ТУ 061430 240625 1 10 14 1 000000 1 | 2025-06-24 | ТУ 061430 240625 1 10 14 1 000000 1 | 2025-06-18 | 50 | Споживання | 2026 | розподільчі мережі ТП-10/0,4 кВ №3043 | 62Z7096856002699 | 0.4 | Стандартне | Києво-Святошинський РП | 2025-06-25
2459 | ТУ 061561 260625 1 10 08 3 000000 1 | 2025-06-26 | ТУ 061561 260625 1 10 08 3 000000 1 | 2025-06-18 | 15 | Споживання | 2026 | РУ-10 кВ ПС 110/10/6 кВ «Вишгород» | 62Z7507950352900 | 0.4 | Нестандартне Проектування лінійної частини замовником | Вишгородський РП | 2025-06-27
2460 | ТУ 061568 260625 1 10 14 2 000000 1 | 2025-06-26 | ТУ 061568 260625 1 10 14 2 000000 1 | 2025-06-19 | 320 | Споживання | 2026 | РУ-110 кВ ПС 110/10 кВ «Жуляни»; | 62Z9136184241088 | 0.4 | Нестандартне Під ключ | Києво-Святошинський РП | 2025-07-18
2461 | ТУ 061607 260625 1 10 09 2 000000 1 | 2025-06-26 | ТУ 061607 260625 1 10 09 2 000000 1 | 2025-06-16 | 300 | Споживання | 2026 | РУ-10 кВ ПС 110/35/10 кВ «Володарка»; | 62Z4711069562131 | 0.4 | Нестандартне Під ключ | Володарський РП | 2025-07-14
2462 | ТУ 061616 260625 2 10 08 3 000000 1 | 2025-06-26 | ТУ 061616 260625 2 10 08 3 000000 1 | 2025-06-12 | 15000 | Виробництво | 2026 | РУ-10 кВ ПС 110/10 кВ «Н.Петрівці» (Остаточно визначається на етапі проєктування); | 62Z8104234722605 | 10 | Нестандартне Проектування лінійної частини замовником | Вишгородський РП | 2025-07-30
2463 | ТУ 061655 270625 1 10 04 3 000000 1 | 2025-06-27 | ТУ 061655 270625 1 10 04 3 000000 1 | 2025-06-13 | 400 | Споживання | 2026 | РУ-10 кВ ПС 110/35/10 кВ "Бориспіль" | 62Z8831066620768 | 0.4 | Нестандартне Проектування лінійної частини замовником | Бориспільський РП | 2025-07-22
2464 | ТУ 061738 300625 1 10 17 1 000000 1 | 2025-06-30 | ТУ 061738 300625 1 10 17 1 000000 1 | 2025-06-23 | 13 | Споживання | 2026 | розподільчі мережі ТП-10/0,4 кВ №453 | 62Z6455952239804 | 0.4 | Стандартне | Обухівський РП | 2025-07-04
2465 | ТУ 061767 300625 1 10 14 3 000000 1 | 2025-06-30 | ТУ 061767 300625 1 10 14 3 000000 1 | 2025-06-24 | 1200 | Споживання | 2026 | РУ-110 кВ ПС 110/10 кВ «Жуляни» | 62Z7379744732133 | 0.4 | Нестандартне Проектування лінійної частини замовником | Києво-Святошинський РП | 2025-06-30
2466 | ТУ 061770 300625 1 10 04 1 000000 1 | 2025-06-30 | ТУ 061770 300625 1 10 04 1 000000 1 | 2025-06-24 | 25 | Споживання | 2026 | розподільчі мережі ТП-10/0,4 кВ №944 | 62Z1454607888962 | 0.4 | Стандартне | Бориспільський РП | 2025-07-20
2467 | ТУ 061788 300625 2 10 16 3 000000 1 | 2025-06-30 | ТУ 061788 300625 2 10 16 3 000000 1 | 2025-06-17 | 2700 | Виробництво | 2026 | РУ-10 кВ ПС 35/10 кВ «Дружба»; | 62Z0062223878998 | 10 | Нестандартне Проектування лінійної частини замовником | Миронівський РП | 2025-07-22
2468 | ТУ 061810 010725 1 10 20 2 000000 1 | 2025-07-01 | ТУ 061810 010725 1 10 20 2 000000 1 | 2025-06-17 | 150 | Споживання | 2026 | РУ-0,4 кВ ТП-10/0,4 кВ №17 | 62Z8222263453189 | 0.4 | Нестандартне Під ключ | Рокитнянський РП | 2025-07-03
2469 | ТУ 061826 010725 1 10 04 1 000000 1 | 2025-07-01 | ТУ 061826 010725 1 10 04 1 000000 1 | 2025-06-20 | 35 | Споживання | 2026 | розподільчі мережі ТП-10/0,4 кВ №2299 | 62Z0591101379479 | 0.4 | Стандартне | Бориспільський РП | 2025-07-08
2470 | ТУ 061828 010725 1 10 06 2 000000 1 | 2025-07-01 | ТУ 061828 010725 1 10 06 2 000000 1 | 2025-06-17 | 720 | Споживання | 2026 | РУ-110 кВ ПС 110/35/10 кВ "Княжичі"; | 62Z5947879927398 | 0.4 | Нестандартне Під ключ | Броварський РП | 2025-07-18
2471 | ТУ 061892 010725 2 10 18 3 000000 1 | 2025-07-01 | ТУ 061892 010725 2 10 18 3 000000 1 | 2025-06-17 | 7200 | Виробництво | 2026 | РУ-10 кВ ПС 35/10 кВ «Єрківці»; | 62Z2841417668048 | 10 | Нестандартне Проектування лінійної частини замовником | Переяслав-Хмельницький РП | 2025-08-25
2472 | ТУ 061960 020725 1 10 14 3 000000 1 | 2025-07-02 | ТУ 061960 020725 1 10 14 3 000000 1 | 2025-06-25 | 10 | Споживання | 2026 | РУ-35 кВ ПС 35/10 кВ "Музичі"; | 62Z6889878911859 | 0.4 | Нестандартне Проектування лінійної частини замовником | Києво-Святошинський РП | 2025-07-06
2473 | ТУ 061986 030725 1 10 12 3 000000 1 | 2025-07-03 | ТУ 061986 030725 1 10 12 3 000000 1 | 2025-06-20 | 10 | Споживання | 2026 | ЛЕП-0,4 кВ Л-1 від ТП-10/0,4 кВ №4447; | 62Z4870871067588 | 0.4 | Нестандартне Проектування лінійної частини замовником | Ірпінський РП | 2025-07-16
2474 | ТУ 062069 030725 1 10 04 2 000000 1 | 2025-07-03 | ТУ 062069 030725 1 10 04 2 000000 1 | 2025-06-26 | 100 | Споживання | 2026 | РУ-0,4 кВ ТП-10/0,4 кВ №353; | 62Z3500715492536 | 0.4 | Нестандартне Під ключ | Бориспільський РП | 2025-07-15
2475 | ТУ 062089 030725 1 10 08 3 000000 1 | 2025-07-03 | ТУ 062089 030725 1 10 08 3 000000 1 | 2025-06-19 | 1900 | Споживання | 2026 | РУ-110 кВ ПС 110/10 кВ "Н.Петрівці" | 62Z9675168669918 | 10 | Нестандартне Проектування лінійної частини замовником | Вишгородський РП | 2025-08-07
2476 | ТУ 062123 040725 1 10 15 3 000000 1 | 2025-07-04 | ТУ 062123 040725 1 10 15 3 000000 1 | 2025-06-25 | 420 | Споживання | 2026 | РУ-10 кВ ПС 35/10 кВ "Людивнівка"; | 62Z8691276732189 | 10 | Нестандартне Проектування лінійної частини замовником | Макарівський РП | 2025-07-09
2477 | ТУ 062126 070725 1 10 14 1 000000 1 | 2025-07-07 | ТУ 062126 070725 1 10 14 1 000000 1 | 2025-07-03 | 7 | Споживання | 2026 | розподільчі мережі ТП-10/0,4 кВ №3043 | 62Z3400692643038 | 0.4 | Стандартне | Києво-Святошинський РП | 2025-07-09
2478 | ТУ 062127 070725 2 10 04 3 000000 1 | 2025-07-07 | ТУ 062127 070725 2 10 04 3 000000 1 | 2025-06-27 | 2400 | Виробництво | 2026 | РУ-10 кВ ПС 110/35/10 кВ «Мирна»; | 62Z1786541882379 | 10 | Нестандартне Проектування лінійної частини замовником | Бориспільський РП | 2025-07-11
2479 | ТУ 062142 070725 1 10 12 3 000000 1 | 2025-07-07 | ТУ 062142 070725 1 10 12 3 000000 1 | 2025-06-27 | 15 | Споживання | 2026 | РУ-110 кВ ПС 110/10 кВ "Ірпінь"; | 62Z1947725632303 | 0.4 | Нестандартне Проектування лінійної частини замовником | Ірпінський РП | 2025-07-15
2480 | ТУ 062194 080725 1 10 14 2 000000 1 | 2025-07-08 | ТУ 062194 080725 1 10 14 2 000000 1 | 2025-06-24 | 400 | Споживання | 2026 | РУ-110 кВ ПС 110/10 кВ «Жуляни»; | 62Z9832990195101 | 0.4 | Нестандартне Під ключ | Києво-Святошинський РП | 2025-07-22
2481 | ТУ 062198 080725 1 10 14 2 000000 1 | 2025-07-08 | ТУ 062198 080725 1 10 14 2 000000 1 | 2025-06-24 | 85 | Споживання | 2026 | РУ-110 кВ ПС 110/10 кВ «Жуляни»; | 62Z9633268887849 | 0.4 | Нестандартне Під ключ | Києво-Святошинський РП | 2025-07-24
2482 | ТУ 062206 080725 1 10 14 2 000000 1 | 2025-07-08 | ТУ 062206 080725 1 10 14 2 000000 1 | 2025-06-24 | 74 | Споживання | 2026 | РУ-110 кВ ПС 110/10 кВ «Жуляни»; | 62Z4342425670399 | 0.4 | Нестандартне Під ключ | Києво-Святошинський РП | 2025-07-11
2483 | ТУ 062220 080725 1 10 14 1 000000 1 | 2025-07-08 | ТУ 062220 080725 1 10 14 1 000000 1 | 2025-07-03 | 7 | Споживання | 2026 | розподільчі мережі ТП-10/0,4 кВ №3043 | 62Z0563407703038 | 0.4 | Стандартне | Києво-Святошинський РП | 2025-07-09
2484 | ТУ 062240 080725 1 10 04 1 000000 1 | 2025-07-08 | ТУ 062240 080725 1 10 04 1 000000 1 | 2025-07-01 | 50 | Споживання | 2026 | ЛЕП-0,4 кВ Л-4 від ТП-10/0,4 кВ №1559 | 62Z4624704886718 | 0.4 | Стандартне | Бориспільський РП | 2025-07-10
2485 | ТУ 062249 080725 1 10 04 1 000000 1 | 2025-07-08 | ТУ 062249 080725 1 10 04 1 000000 1 | 2025-07-01 | 50 | Споживання | 2026 | ЛЕП-0,4 кВ Л-4 від ТП-10/0,4 кВ №1559 | 62Z7564481455428 | 0.4 | Стандартне | Бориспільський РП | 2025-07-10
2486 | ТУ 062282 090725 1 10 17 2 000000 1 | 2025-07-09 | ТУ 062282 090725 1 10 17 2 000000 1 | 2025-06-25 | 220 | Споживання | 2026 | РУ-0,4 кВ ТП-10/0,4 кВ №11; | 62Z8229113240488 | 0.4 | Нестандартне Під ключ | Обухівський РП | 2025-07-11
2487 | ТУ 062300 090725 1 10 04 1 000000 1 | 2025-07-09 | ТУ 062300 090725 1 10 04 1 000000 1 | 2025-07-01 | 50 | Споживання | 2026 | ЛЕП-0,4 кВ Л-4 від ТП-10/0,4 кВ №1559 | 62Z7873992614401 | 0.4 | Стандартне | Бориспільський РП | 2025-07-10
2488 | ТУ 062302 090725 1 10 07 3 000000 1 | 2025-07-09 | ТУ 062302 090725 1 10 07 3 000000 1 | 2025-06-27 | 7 | Споживання | 2026 | РУ-35 кВ ПС 35/10 кВ "Глеваха" | 62Z2297597188475 | 0.4 | Нестандартне Проектування лінійної частини замовником | Васильківський РП | 2025-07-25
2489 | ТУ 062306 090725 1 10 07 3 000000 1 | 2025-07-09 | ТУ 062306 090725 1 10 07 3 000000 1 | 2025-06-27 | 7 | Споживання | 2026 | РУ-35 кВ ПС 35/10 кВ "Глеваха" | 62Z4587702636398 | 0.4 | Нестандартне Проектування лінійної частини замовником | Васильківський РП | 2025-07-25
2490 | ТУ 062318 090725 1 10 08 2 000000 1 | 2025-07-09 | ТУ 062318 090725 1 10 08 2 000000 1 | 2025-06-27 | 50 | Споживання | 2026 | РУ-10 кВ ПС 110/10 кВ «В. Дубечня»; | 62Z6725122039159 | 0.4 | Нестандартне Під ключ | Вишгородський РП | 2025-07-11
2491 | ТУ 062324 090725 1 10 14 1 000000 1 | 2025-07-09 | ТУ 062324 090725 1 10 14 1 000000 1 | 2025-07-08 | 10 | Споживання | 2026 | ЛЕП-10 кВ Л-ТП-736 | 62Z3987231931628 | 10 | Стандартне | Києво-Святошинський РП | 2025-07-14
2492 | ТУ 062351 090725 1 10 14 2 000000 1 | 2025-07-09 | ТУ 062351 090725 1 10 14 2 000000 1 | 2025-07-04 | 100 | Споживання | 2026 | РУ-35 кВ ПС 35/10 кВ "Шпитьки" | 62Z9665638368978 | 0.4 | Нестандартне Під ключ | Києво-Святошинський РП | 2025-09-26
2493 | ТУ 062353 090725 1 10 14 3 000000 1 | 2025-07-09 | ТУ 062353 090725 1 10 14 3 000000 1 | 2025-06-27 | 430 | Споживання | 2026 | РУ-110 кВ ПС 110/10 кВ «Чабани»; | 62Z5103690216398 | 10 | Нестандартне Проектування лінійної частини замовником | Києво-Святошинський РП | 2025-07-12
2494 | ТУ 062369 100725 1 10 02 3 000000 1 | 2025-07-10 | ТУ 062369 100725 1 10 02 3 000000 1 | 2025-06-27 | 10 | Споживання | 2026 | РУ-0,4 кВ ТП-10/0,4 кВ №518 | 62Z9727422328498 | 0.4 | Нестандартне Проектування лінійної частини замовником | Білоцерківський РП | 2025-07-11
2495 | ТУ 062388 100725 1 10 21 2 000000 1 | 2025-07-10 | ТУ 062388 100725 1 10 21 2 000000 1 | 2025-07-01 | 90 | Споживання | 2026 | РУ-10 кВ ПС 35/10 кВ «Антонів»; | 62Z9351759724688 | 0.4 | Нестандартне Під ключ | Сквирський РП | 2025-07-18
2496 | ТУ 062434 110725 1 10 14 1 000000 1 | 2025-07-11 | ТУ 062434 110725 1 10 14 1 000000 1 | 2025-07-09 | 50 | Споживання | 2026 | розподільчі мережі ТП-10/0,4 кВ №3352 | 62Z0879645822104 | 0.4 | Стандартне | Києво-Святошинський РП | 2025-07-11
2497 | ТУ 062438 110725 1 10 14 1 000000 1 | 2025-07-11 | ТУ 062438 110725 1 10 14 1 000000 1 | 2025-07-09 | 50 | Споживання | 2026 | розподільчі мережі ТП-10/0,4 кВ №3352 | 62Z9267622829669 | 0.4 | Стандартне | Києво-Святошинський РП | 2025-07-11
2498 | ТУ 062449 110725 1 10 14 1 000000 1 | 2025-07-11 | ТУ 062449 110725 1 10 14 1 000000 1 | 2025-07-09 | 50 | Споживання | 2026 | розподільчі мережі ТП-10/0,4 кВ №3352; | 62Z2197728716868 | 0.4 | Стандартне | Києво-Святошинський РП | 2025-07-11
2499 | ТУ 062452 110725 1 10 14 1 000000 1 | 2025-07-11 | ТУ 062452 110725 1 10 14 1 000000 1 | 2025-07-08 | 20 | Споживання | 2026 | розподільчі мережі ТП-10/0,4 кВ №3205 | 62Z2866267472269 | 0.4 | Стандартне | Києво-Святошинський РП | 2025-07-14
2500 | ТУ 062465 110725 1 10 14 1 000000 1 | 2025-07-11 | ТУ 062465 110725 1 10 14 1 000000 1 | 2025-07-09 | 50 | Споживання | 2026 | розподільчі мережі ТП-10/0,4 кВ №3352 | 62Z0436233224199 | 0.4 | Стандартне | Києво-Святошинський РП | 2025-07-11
2501 | ТУ 062591 140725 1 10 14 1 000000 1 | 2025-07-14 | ТУ 062591 140725 1 10 14 1 000000 1 | 2025-07-11 | 10 | Споживання | 2026 | розподільчі мережі ТП-10/0,4 кВ №3043 | 62Z6161263544528 | 0.4 | Стандартне | Києво-Святошинський РП | 2025-07-18
2502 | ТУ 062612 150725 1 10 02 3 000000 1 | 2025-07-15 | ТУ 062612 150725 1 10 02 3 000000 1 | 2025-07-01 | 14 | Споживання | 2026 | ЛЕП-0,4 кВ Л-1 від ТП-10/0,4 кВ №518 | 62Z3784849159789 | 0.4 | Нестандартне Проектування лінійної частини замовником | Білоцерківський РП | 2025-07-16
2503 | ТУ 062621 150725 1 10 12 3 000000 1 | 2025-07-15 | ТУ 062621 150725 1 10 12 3 000000 1 | 2025-07-08 | 49 | Споживання | 2026 | РУ-110 кВ ПС 110/10 кВ "Ірпінь"; | 62Z5820663959399 | 0.4 | Нестандартне Проектування лінійної частини замовником | Ірпінський РП | 2025-07-17
2504 | ТУ 062646 150725 1 10 17 3 000000 1 | 2025-07-15 | ТУ 062646 150725 1 10 17 3 000000 1 | 2025-07-01 | 5 | Споживання | 2026 | ЛЕП-0,4 кВ Л-2 від ТП-10/0,4 кВ №1811; | 62Z3252636088998 | 0.23 | Нестандартне Проектування лінійної частини замовником | Обухівський РП | 2025-07-15
2505 | ТУ 062650 150725 1 10 07 3 000000 1 | 2025-07-15 | ТУ 062650 150725 1 10 07 3 000000 1 | 2025-07-01 | 6 | Споживання | 2026 | ЛЕП-0,4 кВ Л-3 від ТП-10/0,4 кВ №334 | 62Z1667895315038 | 0.23 | Нестандартне Проектування лінійної частини замовником | Васильківський РП | 2025-07-16
2506 | ТУ 062715 160725 1 10 07 3 000000 1 | 2025-07-16 | ТУ 062715 160725 1 10 07 3 000000 1 | 2025-07-02 | 15 | Споживання | 2026 | РУ-0,4 кВ ТП-10/0,4 кВ №1618 | 62Z4463902169181 | 0.4 | Нестандартне Проектування лінійної частини замовником | Васильківський РП | 2025-07-24
2507 | ТУ 062763 170725 1 10 14 1 000000 1 | 2025-07-17 | ТУ 062763 170725 1 10 14 1 000000 1 | 2025-07-15 | 10 | Споживання | 2026 | розподільчі мережі ТП-10/0,4 кВ №3043 | 62Z0924682257048 | 0.4 | Стандартне | Києво-Святошинський РП | 2025-07-18
2508 | ТУ 062810 170725 1 10 14 1 000000 1 | 2025-07-17 | ТУ 062810 170725 1 10 14 1 000000 1 | 2025-07-15 | 50 | Споживання | 2026 | розподільчі мережі ТП-10/0,4 кВ №3484 | 62Z3094494793779 | 0.4 | Стандартне | Києво-Святошинський РП | 2025-07-19
2509 | ТУ 062826 170725 1 10 15 1 000000 1 | 2025-07-17 | ТУ 062826 170725 1 10 15 1 000000 1 | 2025-07-15 | 15 | Споживання | 2026 | ПС 110/35/10 кВ "Макарів" | 62Z9701479937378 | 0.4 | Стандартне | Макарівський РП | 2025-07-17
2510 | ТУ 062836 170725 1 10 02 1 000000 1 | 2025-07-17 | ТУ 062836 170725 1 10 02 1 000000 1 | 2025-07-11 | 49 | Споживання | 2026 | розподільчі мережі ТП-10/0,4 кВ №29; | 62Z8930218571428 | 0.4 | Стандартне | Білоцерківський РП | 2025-07-21
2511 | ТУ 062837 170725 1 10 14 3 000000 1 | 2025-07-17 | ТУ 062837 170725 1 10 14 3 000000 1 | 2025-07-09 | 10 | Споживання | 2026 | РУ-110 кВ ПС 110/10 кВ «Чабани»; | 62Z4976535233999 | 0.23 | Нестандартне Проектування лінійної частини замовником | Києво-Святошинський РП | 2025-07-17
2512 | ТУ 062846 170725 1 10 14 1 000000 1 | 2025-07-17 | ТУ 062846 170725 1 10 14 1 000000 1 | 2025-07-16 | 10 | Споживання | 2026 | ЛЕП-10 кВ Л-ТП-448 | 62Z8282257154288 | 10 | Стандартне | Києво-Святошинський РП | 2025-07-24
2513 | ТУ 062874 180725 1 10 17 3 000000 1 | 2025-07-18 | ТУ 062874 180725 1 10 17 3 000000 1 | 2025-07-04 | 40 | Споживання | 2026 | РУ-6 кВ ПС 35/10/6 кВ «Таценки»; | 62Z6294384891780 | 0.4 | Нестандартне Проектування лінійної частини замовником | Обухівський РП | 2025-08-01
2514 | ТУ 062880 180725 1 10 06 2 000000 1 | 2025-07-18 | ТУ 062880 180725 1 10 06 2 000000 1 | 2025-07-07 | 500 | Споживання | 2026 | РУ-10 кВ ПС 35/10 кВ "Требухів"; | 62Z2343573608327 | 10 | Нестандартне Під ключ | Броварський РП | 2025-07-21
2515 | ТУ 062883 180725 1 10 07 2 000000 1 | 2025-07-18 | ТУ 062883 180725 1 10 07 2 000000 1 | 2025-07-07 | 500 | Споживання | 2026 | РУ-35 кВ ПС 35/10 кВ "Рославичі" | 62Z3534411541476 | 10 | Нестандартне Під ключ | Васильківський РП | 2025-08-07
2516 | ТУ 062890 180725 1 10 06 2 000000 1 | 2025-07-18 | ТУ 062890 180725 1 10 06 2 000000 1 | 2025-07-07 | 500 | Споживання | 2026 | РУ-10 кВ ПС 35/10 кВ "Требухів"; | 62Z9288881079958 | 10 | Нестандартне Під ключ | Броварський РП | 2025-07-21
2517 | ТУ 062904 180725 1 10 02 3 000000 1 | 2025-07-18 | ТУ 062904 180725 1 10 02 3 000000 1 | 2025-07-08 | 40 | Споживання | 2026 | РУ-0,4 кВ ТП-10/0,4 кВ №40 | 62Z9116095442444 | 0.4 | Нестандартне Проектування лінійної частини замовником | Білоцерківський РП | 2025-07-21
2518 | ТУ 062907 180725 1 10 08 4 000000 1 | 2025-07-18 | ТУ 062907 180725 1 10 08 4 000000 1 | 2025-07-14 | 10 | Споживання | 2026 | РУ-0,4 кВ ТП-10/0,4 кВ №259 | 62Z5494013347399 | 0.4 | Приєднання електроустановок замовника до власних електричних мереж суб’єкта господарювання | Вишгородський РП | -
2519 | ТУ 062919 180725 1 10 14 1 000000 1 | 2025-07-18 | ТУ 062919 180725 1 10 14 1 000000 1 | 2025-07-16 | 26 | Споживання | 2026 | розподільчі мережі ТП-10/0,4 кВ №375 | 62Z6148562974904 | 0.4 | Стандартне | Києво-Святошинський РП | 2025-07-24
2520 | ТУ 062949 210725 1 10 17 3 000000 1 | 2025-07-21 | ТУ 062949 210725 1 10 17 3 000000 1 | 2025-07-07 | 12 | Споживання | 2026 | ЛЕП-0,4 кВ Л-4 від ТП-10/0,4 кВ №118; | 62Z0254424114878 | 0.4 | Нестандартне Проектування лінійної частини замовником | Обухівський РП | 2025-07-28
2521 | ТУ 062966 210725 1 10 17 3 000000 1 | 2025-07-21 | ТУ 062966 210725 1 10 17 3 000000 1 | 2025-07-07 | 10 | Споживання | 2026 | ЛЕП-0,4 кВ №9 від ТП-10/0,4 кВ №352; | 62Z6276522913754 | 0.23 | Нестандартне Проектування лінійної частини замовником | Обухівський РП | 2025-07-22
2522 | ТУ 062980 210725 1 10 17 3 000000 1 | 2025-07-21 | ТУ 062980 210725 1 10 17 3 000000 1 | 2025-07-09 | 4995 | Зберігання енергії | 2026 | РУ-10 кВ ПС 110/35/10 кВ «Козин»; | 62Z3730902520309 | 10 | Нестандартне Проектування лінійної частини замовником | Обухівський РП | 2025-07-30
2523 | ТУ 062982 210725 1 10 08 3 000000 1 | 2025-07-21 | ТУ 062982 210725 1 10 08 3 000000 1 | 2025-07-10 | 4995 | Зберігання енергії | 2026 | РУ-35 кВ ПС 110/35/10 кВ «Демидів»; | 62Z2395161011259 | 35 | Нестандартне Проектування лінійної частини замовником | Вишгородський РП | 2025-07-30
2524 | ТУ 062984 210725 1 10 08 3 000000 1 | 2025-07-21 | ТУ 062984 210725 1 10 08 3 000000 1 | 2025-07-10 | 4995 | Зберігання енергії | 2026 | РУ-35 кВ ПС 110/35/10 кВ «Демидів»; | 62Z3227203792068 | 35 | Нестандартне Проектування лінійної частини замовником | Вишгородський РП | 2025-07-30
2525 | ТУ 062999 210725 1 10 14 2 000000 1 | 2025-07-21 | ТУ 062999 210725 1 10 14 2 000000 1 | 2025-07-08 | 85 | Споживання | 2026 | РУ-110 кВ ПС 110/10 кВ «Жуляни»; | 62Z4499750810311 | 0.4 | Нестандартне Під ключ | Києво-Святошинський РП | 2025-07-24
2526 | ТУ 063006 210725 1 10 02 3 000000 1 | 2025-07-21 | ТУ 063006 210725 1 10 02 3 000000 1 | 2025-07-10 | 7 | Споживання | 2026 | РУ-110 кВ ПС 110/35/10 кВ «Сільмаш» | 62Z9446412941306 | 0.4 | Нестандартне Проектування лінійної частини замовником | Білоцерківський РП | 2025-07-22
2527 | ТУ 063015 210725 1 10 15 4 000000 1 | 2025-07-21 | ТУ 063015 210725 1 10 15 4 000000 1 | 2025-07-08 | 2000 | Споживання | 2026 | РУ-10 кВ ПС 110/10 кВ "Колонщина"; | 62Z4365364418989 | 10 | Приєднання електроустановок замовника до власних електричних мереж суб’єкта господарювання | Макарівський РП | -
2528 | ТУ 063076 220725 1 10 18 2 000000 1 | 2025-07-22 | ТУ 063076 220725 1 10 18 2 000000 1 | 2025-07-09 | 200 | Споживання | 2026 | РУ-10 кВ ПС 110/35/10 кВ «Трубайлівка»; | 62Z0153973593598 | 0.4 | Нестандартне Під ключ | Переяслав-Хмельницький РП | 2025-07-29
2529 | ТУ 063089 220725 1 10 04 1 000000 1 | 2025-07-22 | ТУ 063089 220725 1 10 04 1 000000 1 | 2025-07-14 | 5 | Споживання | 2026 | розподільчі мережі ТП-10/0,4 кВ №2446 | 62Z3847695792381 | 0.4 | Стандартне | Бориспільський РП | 2025-07-28
2530 | ТУ 063102 220725 1 10 20 3 000000 1 | 2025-07-22 | ТУ 063102 220725 1 10 20 3 000000 1 | 2025-07-09 | 5 | Споживання | 2026 | РУ-10 кВ ПС 35/10 кВ "Ольшаниця" | 62Z5685700520013 | 0.23 | Нестандартне Проектування лінійної частини замовником | Рокитнянський РП | 2025-08-21
2531 | ТУ 063105 230725 1 10 14 2 000000 1 | 2025-07-23 | ТУ 063105 230725 1 10 14 2 000000 1 | 2025-07-09 | 100 | Споживання | 2026 | РУ-35 кВ ПС 35/10 кВ «Шпитьки»; | 62Z8886901149299 | 0.4 | Нестандартне Під ключ | Києво-Святошинський РП | 2025-07-24
2532 | ТУ 063114 230725 1 10 02 3 000000 1 | 2025-07-23 | ТУ 063114 230725 1 10 02 3 000000 1 | 2025-07-11 | 11 | Споживання | 2026 | РУ-110 кВ ПС 110/35/10 кВ «Сільмаш» | 62Z0677675271599 | 0.23 | Нестандартне Проектування лінійної частини замовником | Білоцерківський РП | 2025-07-24
2533 | ТУ 063115 230725 1 10 06 2 000000 1 | 2025-07-23 | ТУ 063115 230725 1 10 06 2 000000 1 | 2025-07-09 | 500 | Споживання | 2026 | РУ-10 кВ ПС 35/10 кВ «Требухів»; | 62Z7441030931059 | 0.4 | Нестандартне Під ключ | Броварський РП | 2025-08-19
2534 | ТУ 063125 230725 1 10 14 1 000000 1 | 2025-07-23 | ТУ 063125 230725 1 10 14 1 000000 1 | 2025-07-22 | 15 | Споживання | 2026 | розподільчі мережі ТП-10/0,4 кВ №3745; | 62Z7578330247579 | 0.4 | Стандартне | Києво-Святошинський РП | 2025-07-31
2535 | ТУ 063134 230725 1 10 08 1 000000 1 | 2025-07-23 | ТУ 063134 230725 1 10 08 1 000000 1 | 2025-07-21 | 10 | Споживання | 2026 | ПС 110/10/6 кВ "Вишгород" | 62Z6749183897084 | 0.4 | Стандартне | Вишгородський РП | 2025-08-05
2536 | ТУ 063152 230725 1 10 02 1 000000 1 | 2025-07-23 | ТУ 063152 230725 1 10 02 1 000000 1 | 2025-07-16 | 3 | Споживання | 2026 | розподільчі мережі ТП-10/0,4 кВ №150; | 62Z9761009625038 | 0.23 | Стандартне | Білоцерківський РП | 2025-07-24
2537 | ТУ 063188 230725 1 10 07 3 000000 1 | 2025-07-23 | ТУ 063188 230725 1 10 07 3 000000 1 | 2025-07-10 | 10 | Споживання | 2026 | РУ-0,4 кВ ТП-10/0,4 кВ №1618 | 62Z1056041445598 | 0.4 | Нестандартне Проектування лінійної частини замовником | Васильківський РП | 2025-07-25
2538 | ТУ 063239 240725 1 10 07 1 000000 1 | 2025-07-24 | ТУ 063239 240725 1 10 07 1 000000 1 | 2025-07-16 | 27 | Споживання | 2026 | розподільчі мережі ТП-10/0,4 кВ №525 | 62Z9472189025481 | 0.4 | Стандартне | Васильківський РП | 2025-08-12
2539 | ТУ 063272 250725 1 10 06 1 000000 1 | 2025-07-25 | ТУ 063272 250725 1 10 06 1 000000 1 | 2025-07-23 | 5 | Споживання | 2026 | розподільчі мережі ТП-10/0,4 кВ №924; | 62Z8427077951089 | 0.4 | Стандартне | Броварський РП | 2025-07-26
2540 | ТУ 063282 250725 1 10 09 3 000000 1 | 2025-07-25 | ТУ 063282 250725 1 10 09 3 000000 1 | 2025-07-11 | 4400 | Зберігання енергії | 2026 | РУ-110 кВ ПС 110/35/10 кВ «Володарка»; | 62Z3691600556466 | 35 | Нестандартне Проектування лінійної частини замовником | Володарський РП | 2025-08-19
2541 | ТУ 063291 250725 1 10 14 2 000000 1 | 2025-07-25 | ТУ 063291 250725 1 10 14 2 000000 1 | 2025-07-14 | 500 | Споживання | 2028 | РУ-110 кВ ПС 110/10 кВ "Білогородка"; | 62Z0987563685430 | 0.4 | Нестандартне Під ключ | Києво-Святошинський РП | 2025-08-12
2542 | ТУ 063312 250725 1 10 07 1 000000 1 | 2025-07-25 | ТУ 063312 250725 1 10 07 1 000000 1 | 2025-07-17 | 49 | Споживання | 2026 | розподільчі мережі ТП-10/0,4 кВ №1275 | 62Z5992150494289 | 0.4 | Стандартне | Васильківський РП | 2025-07-25
2543 | ТУ 063329 280725 1 10 08 3 000000 1 | 2025-07-28 | ТУ 063329 280725 1 10 08 3 000000 1 | 2025-07-24 | 4995 | Зберігання енергії | 2026 | РУ-110 кВ ПС 110/10/6 кВ «Вишгород»; | 62Z8487621880059 | 10 | Нестандартне Проектування лінійної частини замовником | Вишгородський РП | 2025-07-30
2544 | ТУ 063399 280725 1 10 06 1 000000 1 | 2025-07-28 | ТУ 063399 280725 1 10 06 1 000000 1 | 2025-07-24 | 13 | Споживання | 2026 | розподільчі мережі ТП-10/0,4 кВ №136; | 62Z5693418300399 | 0.4 | Стандартне | Броварський РП | 2025-08-20
2545 | ТУ 063415 290725 1 10 14 2 000000 1 | 2025-07-29 | ТУ 063415 290725 1 10 14 2 000000 1 | 2025-07-15 | 150 | Споживання | 2026 | РУ-110 кВ ПС 110/10 кВ "Жуляни"; | 62Z3748187657399 | 10 | Нестандартне Під ключ | Києво-Святошинський РП | 2025-08-15
2546 | ТУ 063431 290725 1 10 14 1 000000 1 | 2025-07-29 | ТУ 063431 290725 1 10 14 1 000000 1 | 2025-07-25 | 25 | Споживання | 2026 | розподільчі мережі ТП-10/0,4 кВ №3134 | 62Z9949304298189 | 0.4 | Стандартне | Києво-Святошинський РП | 2025-08-05
2547 | ТУ 063436 290725 1 10 14 3 000000 1 | 2025-07-29 | ТУ 063436 290725 1 10 14 3 000000 1 | 2025-07-15 | 32 | Споживання | 2026 | РУ-110 кВ ПС 110/10 кВ «Чабани | 62Z7399200998449 | 0.4 | Нестандартне Проектування лінійної частини замовником | Києво-Святошинський РП | 2025-08-09
2548 | ТУ 063477 290725 1 10 04 4 000000 1 | 2025-07-29 | ТУ 063477 290725 1 10 04 4 000000 1 | 2025-07-17 | 50 | Споживання | 2026 | РУ-0,4 кВ ТП-10/0,4 кВ №803; | 62Z3916046917598 | 0.4 | Приєднання електроустановок замовника до власних електричних мереж суб’єкта господарювання | Бориспільський РП | -
2549 | ТУ 063586 310725 1 10 14 1 000000 1 | 2025-07-31 | ТУ 063586 310725 1 10 14 1 000000 1 | 2025-07-29 | 22 | Споживання | 2026 | ЛЕП-10 кВ Л-ТП-590 | 62Z8978634928842 | 10 | Стандартне | Києво-Святошинський РП | 2025-08-04
2550 | ТУ 063614 310725 1 10 08 2 000000 1 | 2025-07-31 | ТУ 063614 310725 1 10 08 2 000000 1 | 2025-07-30 | 90 | Споживання | 2026 | РУ-10 кВ ПС 110/10 кВ «В.Дубечня» | 62Z6945300872701 | 10 | Нестандартне Під ключ | Вишгородський РП | 2025-08-12
2551 | ТУ 063620 310725 1 10 15 3 000000 1 | 2025-07-31 | ТУ 063620 310725 1 10 15 3 000000 1 | 2025-07-18 | 360 | Споживання | 2029 | РУ-10 кВ ПС 35/10 «Людвинівка» | 62Z4578882638724 | 0.4 | Нестандартне Проектування лінійної частини замовником | Макарівський РП | 2025-08-15
2552 | ТУ 063623 310725 2 10 02 3 000000 1 | 2025-07-31 | ТУ 063623 310725 2 10 02 3 000000 1 | 2025-07-24 | 845 | Виробництво | 2026 | РУ-35 кВ ПС 35/10/6 кВ «Узин» | 62Z9249424206198 | 10 | Нестандартне Проектування лінійної частини замовником | Білоцерківський РП | 2025-08-12
2553 | ТУ 063624 310725 2 10 02 3 000000 1 | 2025-07-31 | ТУ 063624 310725 2 10 02 3 000000 1 | 2025-07-24 | 800 | Виробництво | 2026 | РУ-35 кВ ПС 35/10/6 кВ «Узин» | 62Z2282516612201 | 10 | Нестандартне Проектування лінійної частини замовником | Білоцерківський РП | 2025-08-15
2554 | ТУ 063625 310725 2 10 02 3 000000 1 | 2025-07-31 | ТУ 063625 310725 2 10 02 3 000000 1 | 2025-07-24 | 845 | Виробництво | 2026 | РУ-35 кВ ПС 35/10/6 кВ «Узин» | 62Z2835885774259 | 10 | Нестандартне Проектування лінійної частини замовником | Білоцерківський РП | 2025-08-12
2555 | ТУ 063627 310725 2 10 02 3 000000 1 | 2025-07-31 | ТУ 063627 310725 2 10 02 3 000000 1 | 2025-07-24 | 800 | Виробництво | 2026 | РУ-35 кВ ПС 35/10/6 кВ «Узин» | 62Z7660487578059 | 10 | Нестандартне Проектування лінійної частини замовником | Білоцерківський РП | 2025-08-19
2556 | ТУ 063639 310725 1 10 17 1 000000 1 | 2025-07-31 | ТУ 063639 310725 1 10 17 1 000000 1 | 2025-07-30 | 45 | Споживання | 2026 | розподільчі мережі ТП-10/0,4 кВ №1571; | 62Z9372544446478 | 0.4 | Стандартне | Обухівський РП | 2025-08-08
2557 | ТУ 063657 010825 1 10 03 2 000000 1 | 2025-08-01 | ТУ 063657 010825 1 10 03 2 000000 1 | 2025-07-18 | 250 | Споживання | 2026 | РУ-10 кВ ПС 110/35/10 кВ «Богуслав»; | 62Z7200169835189 | 0.4 | Нестандартне Під ключ | Богуславський РП | 2025-08-04
2558 | ТУ 063736 040825 1 10 13 2 000000 1 | 2025-08-04 | ТУ 063736 040825 1 10 13 2 000000 1 | 2025-07-28 | 25 | Споживання | 2026 | ЛЕП-0,4 кВ Л-1 від ТП-10/0,4 кВ №478 | 62Z0037358836299 | 0.4 | Нестандартне Під ключ | Кагарлицький РП | 2025-08-20
2559 | ТУ 063742 040825 1 10 06 2 000000 1 | 2025-08-04 | ТУ 063742 040825 1 10 06 2 000000 1 | 2025-07-23 | 50 | Споживання | 2026 | РУ-10 кВ ПС 35/10 кВ "Рудня"; | 62Z6379680042199 | 0.4 | Нестандартне Під ключ | Броварський РП | 2025-08-28
2560 | ТУ 063790 050825 1 10 07 3 000000 1 | 2025-08-05 | ТУ 063790 050825 1 10 07 3 000000 1 | 2025-07-22 | 30 | Споживання | 2026 | РУ-35 кВ ПС 35/10 кВ "Рославичі" | 62Z9971234599668 | 10 | Нестандартне Проектування лінійної частини замовником | Васильківський РП | 2025-08-16
2561 | ТУ 063791 050825 1 10 08 1 000000 1 | 2025-08-05 | ТУ 063791 050825 1 10 08 1 000000 1 | 2025-07-25 | 15 | Споживання | 2026 | ПС 110/10 кВ "Н.Петрівці" | 62Z6771861861933 | 0.4 | Стандартне | Вишгородський РП | 2025-08-08
2562 | ТУ 063795 050825 1 10 08 3 000000 1 | 2025-08-05 | ТУ 063795 050825 1 10 08 3 000000 1 | 2025-07-28 | 16 | Споживання | 2026 | РУ-110 кВ ПС 110/6/10 кВ «Осещина» | 62Z3512740532629 | 0.4 | Нестандартне Проектування лінійної частини замовником | Вишгородський РП | 2025-08-11
2563 | ТУ 063803 050825 1 10 06 1 000000 1 | 2025-08-05 | ТУ 063803 050825 1 10 06 1 000000 1 | 2025-07-30 | 22 | Споживання | 2026 | розподільчі мережі ТП-10/0,4 кВ №1417; | 62Z7051085393080 | 0.4 | Стандартне | Броварський РП | 2025-08-12
2564 | ТУ 063831 050825 1 10 08 1 000000 1 | 2025-08-05 | ТУ 063831 050825 1 10 08 1 000000 1 | 2025-07-30 | 17 | Споживання | 2026 | ПС 110/10 кВ "Н.Петрівці" | 62Z9726888902289 | 0.4 | Стандартне | Вишгородський РП | 2025-08-12
2565 | ТУ 063877 050825 1 10 14 1 000000 1 | 2025-08-05 | ТУ 063877 050825 1 10 14 1 000000 1 | 2025-07-24 | 15 | Споживання | 2026 | розподільчі мережі ТП-10/0,4 кВ №3856 | 62Z0973231819903 | 0.4 | Стандартне | Києво-Святошинський РП | 2025-08-05
2566 | ТУ 063965 060825 1 10 03 1 000000 1 | 2025-08-06 | ТУ 063965 060825 1 10 03 1 000000 1 | 2025-08-05 | 30 | Споживання | 2026 | розподільчі мережі ТП-10/0,4 кВ №364 | 62Z9265593141387 | 0.4 | Стандартне | Богуславський РП | 2025-08-19
2567 | ТУ 063978 070825 1 10 02 1 000000 1 | 2025-08-07 | ТУ 063978 070825 1 10 02 1 000000 1 | 2025-07-31 | 30 | Споживання | 2026 | розподільчі мережі ТП-10/0,4 кВ №331; | 62Z9497304213499 | 0.4 | Стандартне | Білоцерківський РП | 2025-09-02
2568 | ТУ 064015 070825 1 10 08 2 000000 1 | 2025-08-07 | ТУ 064015 070825 1 10 08 2 000000 1 | 2025-07-24 | 380 | Споживання | 2026 | РУ-10 кВ ПС 110/10 кВ "В.Дубечня" | 62Z4713507079881 | 0.4 | Нестандартне Під ключ | Вишгородський РП | 2025-08-08
2569 | ТУ 064019 070825 1 10 17 1 000000 1 | 2025-08-07 | ТУ 064019 070825 1 10 17 1 000000 1 | 2025-07-31 | 40 | Споживання | 2026 | розподільчі мережі ТП-10/0,4 кВ №609; | 62Z6174057818499 | 0.4 | Стандартне | Обухівський РП | 2025-08-11
2570 | ТУ 064026 070825 1 10 17 1 000000 1 | 2025-08-07 | ТУ 064026 070825 1 10 17 1 000000 1 | 2025-08-01 | 5 | Споживання | 2026 | розподільчі мережі ТП-10/0,4 кВ №29; | 62Z1012518395917 | 0.23 | Стандартне | Обухівський РП | 2025-08-26
2571 | ТУ 064044 080825 1 10 02 3 000000 1 | 2025-08-08 | ТУ 064044 080825 1 10 02 3 000000 1 | 2025-07-29 | 50 | Споживання | 2026 | РУ-0,4 кВ ТП-10/0,4 кВ №268 | 62Z6254349907423 | 0.4 | Нестандартне Проектування лінійної частини замовником | Білоцерківський РП | 2025-08-12
2572 | ТУ 064070 080825 1 10 23 1 000000 1 | 2025-08-08 | ТУ 064070 080825 1 10 23 1 000000 1 | 2025-08-01 | 20 | Споживання | 2026 | розподільчі мережі ТП-10/0,4 кВ №45 | 62Z5520233916048 | 0.4 | Стандартне | Таращанський РП | 2025-09-03
2573 | ТУ 064099 110825 1 10 14 2 000000 1 | 2025-08-11 | ТУ 064099 110825 1 10 14 2 000000 1 | 2025-07-31 | 250 | Споживання | 2026 | РУ-110 кВ ПС 110/10 кВ «Жуляни» | 62Z7051869874601 | 0.4 | Нестандартне Під ключ | Києво-Святошинський РП | 2025-08-21
2574 | ТУ 064129 110825 1 10 11 1 000000 1 | 2025-08-11 | ТУ 064129 110825 1 10 11 1 000000 1 | 2025-08-05 | 27 | Споживання | 2026 | розподільчі мережі ТП-10/0,4 кВ №24; | 62Z7516905497361 | 0.4 | Стандартне | Іванківський РП | 2025-08-14
2575 | ТУ 064138 110825 1 10 06 1 000000 1 | 2025-08-11 | ТУ 064138 110825 1 10 06 1 000000 1 | 2025-08-08 | 5 | Споживання | 2026 | розподільчі мережі ТП-10/0,4 кВ №703; | 62Z8731350385787 | 0.23 | Стандартне | Броварський РП | 2025-08-14
2576 | ТУ 064176 120825 1 10 05 1 000000 1 | 2025-08-12 | ТУ 064176 120825 1 10 05 1 000000 1 | 2025-08-11 | 31 | Споживання | 2026 | розподільчі мережі ТП-10/0,4 кВ №108 | 62Z5956286019938 | 0.4 | Стандартне | Бородянський РП | 2025-08-26
2577 | ТУ 064243 130825 1 10 03 1 000000 1 | 2025-08-13 | ТУ 064243 130825 1 10 03 1 000000 1 | 2025-08-11 | 50 | Споживання | 2026 | розподільчі мережі ТП-10/0,4 кВ №83 | 62Z7128308142800 | 0.4 | Стандартне | Богуславський РП | 2025-08-13
2578 | ТУ 064324 130825 1 10 04 2 000000 1 | 2025-08-13 | ТУ 064324 130825 1 10 04 2 000000 1 | 2025-08-11 | 180 | Споживання | 2026 | РУ-0,4 кВ ТП-10/0,4 кВ №947; | 62Z3591646942499 | 0.4 | Нестандартне Під ключ | Бориспільський РП | 2025-09-02
2579 | ТУ 064357 140825 1 10 14 2 000000 1 | 2025-08-14 | ТУ 064357 140825 1 10 14 2 000000 1 | 2025-08-06 | 129 | Споживання | 2026 | РУ-110 кВ ПС 110/10 кВ «Жуляни»; | 62Z8776164893998 | 0.4 | Нестандартне Під ключ | Києво-Святошинський РП | 2025-09-02
2580 | ТУ 064368 140825 1 10 14 2 000000 1 | 2025-08-14 | ТУ 064368 140825 1 10 14 2 000000 1 | 2025-08-06 | 82 | Споживання | 2026 | РУ-110 кВ ПС 110/10 кВ «Жуляни»; | 62Z6317982846302 | 0.4 | Нестандартне Під ключ | Києво-Святошинський РП | 2025-08-28
2581 | ТУ 064388 140825 1 10 23 2 000000 1 | 2025-08-14 | ТУ 064388 140825 1 10 23 2 000000 1 | 2025-07-31 | 31 | Споживання | 2026 | РУ-0,4 кВ ТП-10/0,4 кВ №171 | 62Z6356800054598 | 0.4 | Нестандартне Під ключ | Таращанський РП | 2025-08-15
2582 | ТУ 064392 140825 1 10 14 2 000000 1 | 2025-08-14 | ТУ 064392 140825 1 10 14 2 000000 1 | 2025-08-06 | 109 | Споживання | 2026 | РУ-110 кВ ПС 110/10 кВ «Жуляни»; | 62Z7179871184900 | 0.4 | Нестандартне Під ключ | Києво-Святошинський РП | 2025-09-04
2583 | ТУ 064403 140825 1 10 14 2 000000 1 | 2025-08-14 | ТУ 064403 140825 1 10 14 2 000000 1 | 2025-08-07 | 90 | Споживання | 2026 | РУ-110 кВ ПС 110/10 кВ «Жуляни»; | 62Z0213708987589 | 0.4 | Нестандартне Під ключ | Києво-Святошинський РП | 2025-09-02
2584 | ТУ 064431 150825 1 10 24 3 000000 1 | 2025-08-15 | ТУ 064431 150825 1 10 24 3 000000 1 | 2025-08-06 | 3500 | Зберігання енергії | 2026 | РУ-35 кВ ПС 110/35/10 кВ «Тетіїв»; | 62Z9254264125170 | 35 | Нестандартне Проектування лінійної частини замовником | Тетіївський РП | 2025-09-09
2585 | ТУ 064432 150825 1 10 24 3 000000 1 | 2025-08-15 | ТУ 064432 150825 1 10 24 3 000000 1 | 2025-08-05 | 2700 | Зберігання енергії | 2026 | РУ-35 кВ ПС 110/35/10 кВ «Тетіїв»; | 62Z0851287126038 | 35 | Нестандартне Проектування лінійної частини замовником | Тетіївський РП | 2025-09-05
2586 | ТУ 064433 150825 1 10 24 3 000000 1 | 2025-08-15 | ТУ 064433 150825 1 10 24 3 000000 1 | 2025-08-05 | 3800 | Зберігання енергії | 2026 | РУ-35 кВ ПС 110/35/10 кВ «Тетіїв»; | 62Z9294855282698 | 35 | Нестандартне Проектування лінійної частини замовником | Тетіївський РП | 2025-09-05
2587 | ТУ 064447 150825 1 10 05 1 000000 1 | 2025-08-15 | ТУ 064447 150825 1 10 05 1 000000 1 | 2025-08-13 | 31 | Споживання | 2026 | розподільчі мережі ТП-10/0,4 кВ №346 | 62Z1670457756599 | 0.4 | Стандартне | Бородянський РП | 2025-08-20
2588 | ТУ 064476 180825 1 10 10 2 000000 1 | 2025-08-18 | ТУ 064476 180825 1 10 10 2 000000 1 | 2025-08-06 | 50 | Споживання | 2026 | РУ-10 кВ ПС 35/10 кВ "Оржиця"; | 62Z8242278130759 | 0.4 | Нестандартне Під ключ | Згурівський РП | 2025-09-17
2589 | ТУ 064497 180825 1 10 17 1 000000 1 | 2025-08-18 | ТУ 064497 180825 1 10 17 1 000000 1 | 2025-08-12 | 5 | Споживання | 2026 | розподільчі мережі ТП-10/0,4 кВ №721; | 62Z7837057823699 | 0.23 | Стандартне | Обухівський РП | 2025-08-19
2590 | ТУ 064531 180825 1 10 08 1 000000 1 | 2025-08-18 | ТУ 064531 180825 1 10 08 1 000000 1 | 2025-08-12 | 50 | Споживання | 2026 | ПС 110/35/10 кВ "Демидів" | 62Z9759624316686 | 0.4 | Стандартне | Вишгородський РП | 2025-09-11
2591 | ТУ 064537 180825 1 10 14 1 000000 1 | 2025-08-18 | ТУ 064537 180825 1 10 14 1 000000 1 | 2025-08-14 | 22 | Споживання | 2026 | розподільчі мережі ТП-10/0,4 кВ №3715; | 62Z8184610859688 | 0.4 | Стандартне | Києво-Святошинський РП | 2025-08-20
2592 | ТУ 064606 190825 1 10 04 1 000000 1 | 2025-08-19 | ТУ 064606 190825 1 10 04 1 000000 1 | 2025-08-11 | 50 | Споживання | 2026 | розподільчі мережі ТП-10/0,4 кВ №368 | 62Z7878840255179 | 0.4 | Стандартне | Бориспільський РП | 2025-08-23
2593 | ТУ 064619 190825 1 10 14 1 000000 1 | 2025-08-19 | ТУ 064619 190825 1 10 14 1 000000 1 | 2025-08-18 | 17 | Споживання | 2026 | розподільчі мережі ТП-10/0,4 кВ №374 | 62Z7264768056602 | 0.4 | Стандартне | Києво-Святошинський РП | 2025-08-21
2594 | ТУ 064630 200825 1 10 08 1 000000 1 | 2025-08-20 | ТУ 064630 200825 1 10 08 1 000000 1 | 2025-08-13 | 31 | Споживання | 2026 | ПС 110/10 кВ "Н.Петрівці" | 62Z8754523806327 | 10 | Стандартне | Вишгородський РП | 2025-08-20
2595 | ТУ 064645 200825 1 10 08 1 000000 1 | 2025-08-20 | ТУ 064645 200825 1 10 08 1 000000 1 | 2025-08-15 | 3 | Споживання | 2026 | ПС 110/10/6 кВ "Вишгород" | 62Z9600603137299 | 0.23 | Стандартне | Вишгородський РП | 2025-09-03
2596 | ТУ 064656 200825 1 10 04 1 000000 1 | 2025-08-20 | ТУ 064656 200825 1 10 04 1 000000 1 | 2025-08-13 | 15 | Споживання | 2026 | ЛЕП-0,4 кВ Л-1 від ТП-10/0,4 кВ №1874 | 62Z1042154908670 | 0.4 | Стандартне | Бориспільський РП | 2025-08-20
2597 | ТУ 064724 210825 1 10 06 4 000000 1 | 2025-08-21 | ТУ 064724 210825 1 10 06 4 000000 1 | 2025-08-08 | 377 | Споживання | 2026 | РУ-0,4 кВ ТП-10/0,4 кВ №2019; | 62Z3585193574772 | 0.4 | Приєднання електроустановок замовника до власних електричних мереж суб’єкта господарювання | Броварський РП | -
2598 | ТУ 064728 210825 1 10 06 4 000000 1 | 2025-08-21 | ТУ 064728 210825 1 10 06 4 000000 1 | 2025-08-08 | 170 | Споживання | 2026 | РУ-0,4 кВ ТП-10/0,4 кВ №68; | 62Z3373957775796 | 0.4 | Приєднання електроустановок замовника до власних електричних мереж суб’єкта господарювання | Броварський РП | -
2599 | ТУ 064732 210825 1 10 06 4 000000 1 | 2025-08-21 | ТУ 064732 210825 1 10 06 4 000000 1 | 2025-08-08 | 50 | Споживання | 2026 | РУ-0,4 кВ ТП-10/0,4 кВ №68; | 62Z9961528708499 | 0.4 | Приєднання електроустановок замовника до власних електричних мереж суб’єкта господарювання | Броварський РП | -
2600 | ТУ 064743 210825 1 10 08 1 000000 1 | 2025-08-21 | ТУ 064743 210825 1 10 08 1 000000 1 | 2025-08-18 | 10 | Споживання | 2026 | ПС 110/10/6 кВ "Вишгород" | 62Z5162135013460 | 0.4 | Стандартне | Вишгородський РП | 2025-08-24
2601 | ТУ 064793 220825 1 10 08 1 000000 1 | 2025-08-22 | ТУ 064793 220825 1 10 08 1 000000 1 | 2025-08-20 | 20 | Споживання | 2026 | ПС 110/10/6 кВ "Вишгород" | 62Z7317440951169 | 0.4 | Стандартне | Вишгородський РП | 2025-08-25
2602 | ТУ 064864 250825 1 10 12 1 000000 1 | 2025-08-25 | ТУ 064864 250825 1 10 12 1 000000 1 | 2025-08-20 | 7 | Споживання | 2026 | розподільчі мережі ТП-10/0,4 кВ №495 | 62Z5473123804998 | 0.4 | Стандартне | Ірпінський РП | 2025-09-19
2603 | ТУ 064866 250825 1 10 12 1 000000 1 | 2025-08-25 | ТУ 064866 250825 1 10 12 1 000000 1 | 2025-08-20 | 7 | Споживання | 2026 | розподільчі мережі ТП-10/0,4 кВ №495 | 62Z1245681560474 | 0.4 | Стандартне | Ірпінський РП | 2025-09-19
2604 | ТУ 064867 250825 1 10 12 1 000000 1 | 2025-08-25 | ТУ 064867 250825 1 10 12 1 000000 1 | 2025-08-20 | 7 | Споживання | 2026 | розподільчі мережі ТП-10/0,4 кВ №495 | 62Z7269282498454 | 0.4 | Стандартне | Ірпінський РП | 2025-09-19
2605 | ТУ 064876 250825 1 10 17 1 000000 1 | 2025-08-25 | ТУ 064876 250825 1 10 17 1 000000 1 | 2025-08-22 | 49 | Споживання | 2026 | розподільчі мережі ТП-10/0,4 кВ №370; | 62Z1650303569348 | 0.4 | Стандартне | Обухівський РП | 2025-09-04
2606 | ТУ 064887 250825 1 10 01 3 000000 1 | 2025-08-25 | ТУ 064887 250825 1 10 01 3 000000 1 | 2025-08-22 | 5 | Споживання | 2026 | РУ-0,4 кВ ТП-10/0,4 кВ №182; | 62Z9309803732318 | 0.23 | Нестандартне Проектування лінійної частини замовником | Баришівський РП | 2025-09-05
2607 | ТУ 064889 250825 1 10 12 1 000000 1 | 2025-08-25 | ТУ 064889 250825 1 10 12 1 000000 1 | 2025-08-20 | 7 | Споживання | 2026 | розподільчі мережі ТП-10/0,4 кВ №495 | 62Z0595741777938 | 0.4 | Стандартне | Ірпінський РП | 2025-09-19
2608 | ТУ 064890 250825 1 10 12 1 000000 1 | 2025-08-25 | ТУ 064890 250825 1 10 12 1 000000 1 | 2025-08-20 | 7 | Споживання | 2026 | розподільчі мережі ТП-10/0,4 кВ №495 | 62Z4132120796059 | 0.4 | Стандартне | Ірпінський РП | 2025-09-19
2609 | ТУ 064892 250825 1 10 12 1 000000 1 | 2025-08-25 | ТУ 064892 250825 1 10 12 1 000000 1 | 2025-08-20 | 7 | Споживання | 2026 | розподільчі мережі ТП-10/0,4 кВ №495 | 62Z3043843981992 | 0.4 | Стандартне | Ірпінський РП | 2025-09-19
2610 | ТУ 064893 250825 1 10 12 1 000000 1 | 2025-08-25 | ТУ 064893 250825 1 10 12 1 000000 1 | 2025-08-20 | 7 | Споживання | 2026 | розподільчі мережі ТП-10/0,4 кВ №495 | 62Z7906670966999 | 0.4 | Стандартне | Ірпінський РП | 2025-09-19
2611 | ТУ 064900 250825 1 10 02 3 000000 1 | 2025-08-25 | ТУ 064900 250825 1 10 02 3 000000 1 | 2025-08-13 | 15 | Споживання | 2026 | ЛЕП-0,4 кВ Л-5 від ТП-10/0,4 кВ №215 | 62Z0364164441818 | 0.4 | Нестандартне Проектування лінійної частини замовником | Білоцерківський РП | 2025-09-19
2612 | ТУ 064910 250825 1 10 12 1 000000 1 | 2025-08-25 | ТУ 064910 250825 1 10 12 1 000000 1 | 2025-08-21 | 7 | Споживання | 2026 | розподільчі мережі ТП-10/0,4 кВ №495 | 62Z4318707625519 | 0.4 | Стандартне | Ірпінський РП | 2025-09-19
2613 | ТУ 064911 250825 1 10 12 1 000000 1 | 2025-08-25 | ТУ 064911 250825 1 10 12 1 000000 1 | 2025-08-21 | 7 | Споживання | 2026 | розподільчі мережі ТП-10/0,4 кВ №495 | 62Z3014903230048 | 0.4 | Стандартне | Ірпінський РП | 2025-09-19
2614 | ТУ 064913 250825 1 10 12 1 000000 1 | 2025-08-25 | ТУ 064913 250825 1 10 12 1 000000 1 | 2025-08-21 | 7 | Споживання | 2026 | розподільчі мережі ТП-10/0,4 кВ №495 | 62Z7600777036898 | 0.4 | Стандартне | Ірпінський РП | 2025-09-19
2615 | ТУ 064915 250825 1 10 12 1 000000 1 | 2025-08-25 | ТУ 064915 250825 1 10 12 1 000000 1 | 2025-08-21 | 7 | Споживання | 2026 | розподільчі мережі ТП-10/0,4 кВ №495 | 62Z1259053787199 | 0.4 | Стандартне | Ірпінський РП | 2025-09-19
2616 | ТУ 064916 250825 1 10 12 1 000000 1 | 2025-08-25 | ТУ 064916 250825 1 10 12 1 000000 1 | 2025-08-21 | 7 | Споживання | 2026 | розподільчі мережі ТП-10/0,4 кВ №495 | 62Z7669847297108 | 0.4 | Стандартне | Ірпінський РП | 2025-09-19
2617 | ТУ 064923 250825 1 10 14 1 000000 1 | 2025-08-25 | ТУ 064923 250825 1 10 14 1 000000 1 | 2025-08-22 | 22 | Споживання | 2026 | розподільчі мережі ТП-10/0,4 кВ №3715; | 62Z1821616936699 | 0.4 | Стандартне | Києво-Святошинський РП | 2025-08-26
2618 | ТУ 064935 250825 1 10 15 1 000000 1 | 2025-08-25 | ТУ 064935 250825 1 10 15 1 000000 1 | 2025-08-21 | 49 | Споживання | 2026 | розподільчі мережі ТП-10/0,4 кВ №83 | 62Z1653794095418 | 0.4 | Стандартне | Макарівський РП | 2025-09-05
2619 | ТУ 064936 250825 1 10 17 1 000000 1 | 2025-08-25 | ТУ 064936 250825 1 10 17 1 000000 1 | 2025-08-18 | 10 | Споживання | 2026 | розподільчі мережі ТП-10/0,4 кВ №721; | 62Z2048466017934 | 0.4 | Стандартне | Обухівський РП | 2025-09-01
2620 | ТУ 064937 250825 1 10 14 1 000000 1 | 2025-08-25 | ТУ 064937 250825 1 10 14 1 000000 1 | 2025-08-22 | 30 | Споживання | 2026 | розподільчі мережі ТП-10/0,4 кВ №3715 | 62Z5066409392507 | 0.4 | Стандартне | Києво-Святошинський РП | 2025-08-27
2621 | ТУ 064942 250825 1 10 14 1 000000 1 | 2025-08-25 | ТУ 064942 250825 1 10 14 1 000000 1 | 2025-08-22 | 30 | Споживання | 2026 | розподільчі мережі ТП-10/0,4 кВ №3715 | 62Z8342980274990 | 0.4 | Стандартне | Києво-Святошинський РП | 2025-08-26
2622 | ТУ 064969 260825 1 10 06 1 000000 1 | 2025-08-26 | ТУ 064969 260825 1 10 06 1 000000 1 | 2025-08-22 | 50 | Споживання | 2026 | ТП-1970 | 62Z8879071699433 | 0.4 | Стандартне | Броварський РП | 2025-08-29
2623 | ТУ 064973 260825 1 10 14 1 000000 1 | 2025-08-26 | ТУ 064973 260825 1 10 14 1 000000 1 | 2025-08-22 | 30 | Споживання | 2026 | розподільчі мережі ТП-10/0,4 кВ №3715 | 62Z0809122796115 | 0.4 | Стандартне | Києво-Святошинський РП | 2025-08-28
2624 | ТУ 064980 260825 1 10 17 2 000000 1 | 2025-08-26 | ТУ 064980 260825 1 10 17 2 000000 1 | 2025-08-14 | 50 | Споживання | 2026 | РУ-0,4 кВ ТП-10/0,4 кВ №1803 | 62Z7815619708968 | 0.4 | Нестандартне Під ключ | Обухівський РП | 2025-09-08
2625 | ТУ 064981 260825 1 10 06 1 000000 1 | 2025-08-26 | ТУ 064981 260825 1 10 06 1 000000 1 | 2025-08-22 | 50 | Споживання | 2026 | ТП-1970 | 62Z7203278814588 | 0.4 | Стандартне | Броварський РП | 2025-08-28
2626 | ТУ 064983 260825 1 10 14 3 000000 1 | 2025-08-26 | ТУ 064983 260825 1 10 14 3 000000 1 | 2025-08-15 | 5 | Споживання | 2026 | РУ-110 кВ ПС 110/10 кВ "Жуляни"; | 62Z1834308300551 | 0.4 | Нестандартне Проектування лінійної частини замовником | Києво-Святошинський РП | 2025-09-18
2627 | ТУ 064985 260825 1 10 14 3 000000 1 | 2025-08-26 | ТУ 064985 260825 1 10 14 3 000000 1 | 2025-08-15 | 5 | Споживання | 2026 | РУ-110 кВ ПС 110/10 кВ "Жуляни"; | 62Z0732935186941 | 0.4 | Нестандартне Проектування лінійної частини замовником | Києво-Святошинський РП | 2025-09-18
2628 | ТУ 064987 260825 1 10 06 1 000000 1 | 2025-08-26 | ТУ 064987 260825 1 10 06 1 000000 1 | 2025-08-22 | 50 | Споживання | 2026 | ТП-1970 | 62Z4248645185809 | 0.4 | Стандартне | Броварський РП | 2025-08-29
2629 | ТУ 064988 260825 1 10 14 3 000000 1 | 2025-08-26 | ТУ 064988 260825 1 10 14 3 000000 1 | 2025-08-15 | 5 | Споживання | 2026 | РУ-110 кВ ПС 110/10 кВ "Жуляни"; | 62Z2815705381872 | 0.4 | Нестандартне Проектування лінійної частини замовником | Києво-Святошинський РП | 2025-09-18
2630 | ТУ 064990 260825 1 10 17 3 000000 1 | 2025-08-26 | ТУ 064990 260825 1 10 17 3 000000 1 | 2025-08-14 | 30 | Споживання | 2026 | РУ-35 кВ ПС 35/10 кВ «Дачна» | 62Z4904432578303 | 10 | Нестандартне Проектування лінійної частини замовником | Обухівський РП | 2025-08-27
2631 | ТУ 064991 260825 1 10 12 1 000000 1 | 2025-08-26 | ТУ 064991 260825 1 10 12 1 000000 1 | 2025-08-21 | 7 | Споживання | 2026 | розподільчі мережі ТП-10/0,4 кВ №495 | 62Z7650475471400 | 0.4 | Стандартне | Ірпінський РП | 2025-09-19
2632 | ТУ 064993 260825 1 10 06 1 000000 1 | 2025-08-26 | ТУ 064993 260825 1 10 06 1 000000 1 | 2025-08-22 | 50 | Споживання | 2026 | ТП-10/0,4 кВ №1970; | 62Z1343866207069 | 0.4 | Стандартне | Броварський РП | 2025-08-28
2633 | ТУ 064995 260825 1 10 14 1 000000 1 | 2025-08-26 | ТУ 064995 260825 1 10 14 1 000000 1 | 2025-08-22 | 30 | Споживання | 2026 | розподільчі мережі ТП-10/0,4 кВ №3715; | 62Z9662431611639 | 0.4 | Стандартне | Києво-Святошинський РП | 2025-08-29
2634 | ТУ 064996 260825 1 10 14 1 000000 1 | 2025-08-26 | ТУ 064996 260825 1 10 14 1 000000 1 | 2025-08-21 | 3 | Споживання | 2026 | розподільчі мережі ТП-10/0,4 кВ №185 | 62Z2869088166399 | 0.23 | Стандартне | Києво-Святошинський РП | 2025-09-01
2635 | ТУ 065023 270825 1 10 14 3 000000 1 | 2025-08-27 | ТУ 065023 270825 1 10 14 3 000000 1 | 2025-08-13 | 15 | Споживання | 2026 | РУ-110 кВ ПС 110/10 кВ «Іскра»; | 62Z9095980371268 | 0.4 | Нестандартне Проектування лінійної частини замовником | Києво-Святошинський РП | 2025-09-15
2636 | ТУ 065026 270825 1 10 14 2 000000 1 | 2025-08-27 | ТУ 065026 270825 1 10 14 2 000000 1 | 2025-08-13 | 800 | Споживання | 2026 | РУ-110 кВ ПС 110/10 кВ "Чабани"; | 62Z3218450838239 | 10 | Нестандартне Під ключ | Києво-Святошинський РП | 2025-09-09
2637 | ТУ 065040 270825 1 10 04 4 000000 1 | 2025-08-27 | ТУ 065040 270825 1 10 04 4 000000 1 | 2025-08-15 | 48 | Споживання | 2026 | РУ-0,4 кВ ТП-6/0,4 кВ №1104 | 62Z0843333970500 | 0.4 | Приєднання електроустановок замовника до власних електричних мереж суб’єкта господарювання | Бориспільський РП | -
2638 | ТУ 065046 270825 1 10 14 3 000000 1 | 2025-08-27 | ТУ 065046 270825 1 10 14 3 000000 1 | 2025-08-15 | 5 | Споживання | 2026 | РУ-110 кВ ПС 110/10 кВ "Жуляни"; | 62Z9722015349435 | 0.4 | Нестандартне Проектування лінійної частини замовником | Києво-Святошинський РП | 2025-09-18
2639 | ТУ 065085 270825 1 10 28 3 000000 1 | 2025-08-27 | ТУ 065085 270825 1 10 28 3 000000 1 | 2025-08-21 | 6 | Споживання | 2026 | ЛЕП-0,4 кВ Л-3 від ТП-10/0,4 кВ №489; | 62Z3566305156101 | 0.23 | Нестандартне Проектування лінійної частини замовником | Яготинська дільниця | 2025-09-02
2640 | ТУ 065086 270825 1 10 17 1 000000 1 | 2025-08-27 | ТУ 065086 270825 1 10 17 1 000000 1 | 2025-08-25 | 25 | Споживання | 2026 | розподільчі мережі ТП-10/0,4 кВ №370; | 62Z1869369476699 | 0.4 | Стандартне | Обухівський РП | 2025-09-05
2641 | ТУ 065092 270825 1 10 17 1 000000 1 | 2025-08-27 | ТУ 065092 270825 1 10 17 1 000000 1 | 2025-08-19 | 49 | Споживання | 2026 | розподільчі мережі ТП-10/0,4 кВ №264; | 62Z6097169928807 | 0.4 | Стандартне | Обухівський РП | 2025-08-28
2642 | ТУ 065096 280825 1 10 20 2 000000 1 | 2025-08-28 | ТУ 065096 280825 1 10 20 2 000000 1 | 2025-08-14 | 300 | Споживання | 2026 | РУ-10 кВ ПС 35/10 кВ "Висока" | 62Z6308434958439 | 0.4 | Нестандартне Під ключ | Рокитнянський РП | 2025-08-29
2643 | ТУ 065101 280825 1 10 14 3 000000 1 | 2025-08-28 | ТУ 065101 280825 1 10 14 3 000000 1 | 2025-08-18 | 450 | Споживання | 2026 | РУ-110 кВ ПС 110/10 «Жуляни»; | 62Z5216669705906 | 0.4 | Нестандартне Проектування лінійної частини замовником | Києво-Святошинський РП | 2025-09-04
2644 | ТУ 065106 280825 1 10 03 1 000000 1 | 2025-08-28 | ТУ 065106 280825 1 10 03 1 000000 1 | 2025-08-25 | 27 | Споживання | 2026 | розподільчі мережі ТП-10/0,4 кВ №274 | 62Z4537528991086 | 0.4 | Стандартне | Богуславський РП | 2025-09-12
2645 | ТУ 065115 280825 1 10 22 1 000000 1 | 2025-08-28 | ТУ 065115 280825 1 10 22 1 000000 1 | 2025-08-26 | 30 | Споживання | 2026 | розподільчі мережі ТП-10/0,4 кВ №173 | 62Z3448265677789 | 0.4 | Стандартне | Ставищенський РП | 2025-09-08
2646 | ТУ 065117 280825 1 10 14 2 000000 1 | 2025-08-28 | ТУ 065117 280825 1 10 14 2 000000 1 | 2025-08-19 | 300 | Споживання | 2026 | РУ-10 кВ ПС 35/10 кВ "Гнатівка"; | 62Z1322375148785 | 0.4 | Нестандартне Під ключ | Києво-Святошинський РП | 2025-10-02
2647 | ТУ 065158 280825 1 10 14 3 000000 1 | 2025-08-28 | ТУ 065158 280825 1 10 14 3 000000 1 | 2025-08-27 | 3200 | Споживання | 2027 | РУ-35 кВ ПС 35/10 кВ "Мила"; | 62Z2690402570591 | 0.4 | Нестандартне Проектування лінійної частини замовником | Києво-Святошинський РП | 2025-09-15
2648 | ТУ 065185 290825 1 10 18 2 000000 1 | 2025-08-29 | ТУ 065185 290825 1 10 18 2 000000 1 | 2025-08-15 | 200 | Споживання | 2026 | РУ-10 кВ ПС 35/10 кВ «Єрківці»; | 62Z4668190913770 | 0.4 | Нестандартне Під ключ | Переяслав-Хмельницький РП | 2025-09-19
2649 | ТУ 065191 290825 1 10 12 1 000000 1 | 2025-08-29 | ТУ 065191 290825 1 10 12 1 000000 1 | 2025-08-26 | 7 | Споживання | 2026 | розподільчі мережі ТП-10/0,4 кВ №495 | 62Z8016494598693 | 0.4 | Стандартне | Ірпінський РП | 2025-09-19
2650 | ТУ 065192 290825 1 10 12 1 000000 1 | 2025-08-29 | ТУ 065192 290825 1 10 12 1 000000 1 | 2025-08-26 | 7 | Споживання | 2026 | розподільчі мережі ТП-10/0,4 кВ №495 | 62Z9026377272389 | 0.4 | Стандартне | Ірпінський РП | 2025-09-22
2651 | ТУ 065193 290825 1 10 12 1 000000 1 | 2025-08-29 | ТУ 065193 290825 1 10 12 1 000000 1 | 2025-08-26 | 7 | Споживання | 2026 | розподільчі мережі ТП-10/0,4 кВ №495 | 62Z0663035065905 | 0.4 | Стандартне | Ірпінський РП | 2025-09-22
2652 | ТУ 065195 290825 1 10 12 1 000000 1 | 2025-08-29 | ТУ 065195 290825 1 10 12 1 000000 1 | 2025-08-26 | 7 | Споживання | 2026 | розподільчі мережі ТП-10/0,4 кВ №495 | 62Z5198506617040 | 0.4 | Стандартне | Ірпінський РП | 2025-09-23
2653 | ТУ 065196 290825 1 10 12 1 000000 1 | 2025-08-29 | ТУ 065196 290825 1 10 12 1 000000 1 | 2025-08-26 | 7 | Споживання | 2026 | розподільчі мережі ТП-10/0,4 кВ №495 | 62Z7139687389787 | 0.4 | Стандартне | Ірпінський РП | 2025-09-23
2654 | ТУ 065197 290825 1 10 12 1 000000 1 | 2025-08-29 | ТУ 065197 290825 1 10 12 1 000000 1 | 2025-08-26 | 7 | Споживання | 2026 | розподільчі мережі ТП-10/0,4 кВ №495 | 62Z0587090989659 | 0.4 | Стандартне | Ірпінський РП | 2025-09-23
2655 | ТУ 065208 290825 1 10 02 2 000000 1 | 2025-08-29 | ТУ 065208 290825 1 10 02 2 000000 1 | 2025-08-19 | 70 | Споживання | 2026 | РУ-10 кВ ПС 35/10 кВ «Трушки» | 62Z2064723173703 | 0.4 | Нестандартне Під ключ | Білоцерківський РП | 2025-09-09
2656 | ТУ 065222 290825 1 10 12 1 000000 1 | 2025-08-29 | ТУ 065222 290825 1 10 12 1 000000 1 | 2025-08-26 | 7 | Споживання | 2026 | розподільчі мережі ТП-10/0,4 кВ №495 | 62Z4814521508999 | 0.4 | Стандартне | Ірпінський РП | 2025-09-22
2657 | ТУ 065223 290825 1 10 12 1 000000 1 | 2025-08-29 | ТУ 065223 290825 1 10 12 1 000000 1 | 2025-08-26 | 7 | Споживання | 2026 | розподільчі мережі ТП-10/0,4 кВ №495 | 62Z8109730269311 | 0.4 | Стандартне | Ірпінський РП | 2025-09-22
2658 | ТУ 065224 290825 1 10 12 1 000000 1 | 2025-08-29 | ТУ 065224 290825 1 10 12 1 000000 1 | 2025-08-26 | 7 | Споживання | 2026 | розподільчі мережі ТП-10/0,4 кВ №495 | 62Z4984624854059 | 0.4 | Стандартне | Ірпінський РП | 2025-09-22
2659 | ТУ 065226 290825 1 10 12 1 000000 1 | 2025-08-29 | ТУ 065226 290825 1 10 12 1 000000 1 | 2025-08-26 | 7 | Споживання | 2026 | розподільчі мережі ТП-10/0,4 кВ №495 | 62Z9315671870200 | 0.4 | Стандартне | Ірпінський РП | 2025-09-22
2660 | ТУ 065227 290825 1 10 12 1 000000 1 | 2025-08-29 | ТУ 065227 290825 1 10 12 1 000000 1 | 2025-08-26 | 7 | Споживання | 2026 | розподільчі мережі ТП-10/0,4 кВ №495 | 62Z1510446722309 | 0.4 | Стандартне | Ірпінський РП | 2025-09-22
2661 | ТУ 065228 290825 1 10 12 1 000000 1 | 2025-08-29 | ТУ 065228 290825 1 10 12 1 000000 1 | 2025-08-26 | 7 | Споживання | 2026 | розподільчі мережі ТП-10/0,4 кВ №495 | 62Z5558193075589 | 0.4 | Стандартне | Ірпінський РП | 2025-09-23
2662 | ТУ 065229 290825 1 10 12 1 000000 1 | 2025-08-29 | ТУ 065229 290825 1 10 12 1 000000 1 | 2025-08-26 | 7 | Споживання | 2026 | розподільчі мережі ТП-10/0,4 кВ №495 | 62Z9801965948943 | 0.4 | Стандартне | Ірпінський РП | 2025-09-23
2663 | ТУ 065233 290825 1 10 02 1 000000 1 | 2025-08-29 | ТУ 065233 290825 1 10 02 1 000000 1 | 2025-08-28 | 30 | Споживання | 2026 | розподільчі мережі ТП-10/0,4 кВ №637; | 62Z1937704278284 | 0.4 | Стандартне | Білоцерківський РП | 2025-09-15
2664 | ТУ 065238 290825 1 10 07 1 000000 1 | 2025-08-29 | ТУ 065238 290825 1 10 07 1 000000 1 | 2025-08-27 | 20 | Споживання | 2026 | ТП-287 РУ-0,4кВ | 62Z5666495689304 | 0.4 | Стандартне | Васильківський РП | 2025-09-03
2665 | ТУ 065257 290825 1 10 25 3 000000 1 | 2025-08-29 | ТУ 065257 290825 1 10 25 3 000000 1 | 2025-08-15 | 1000 | Зберігання енергії | 2026 | РУ-35 кВ ПС 35/10 кВ «Дідівщина» | 62Z7972815824789 | 10 | Нестандартне Проектування лінійної частини замовником | Фастівський РП | 2025-09-16
2666 | ТУ 065259 010925 1 10 14 1 000000 1 | 2025-09-01 | ТУ 065259 010925 1 10 14 1 000000 1 | 2025-08-29 | 17 | Споживання | 2026 | розподільчі мережі ТП-10/0,4 кВ №3371 | 62Z2355421528205 | 0.4 | Стандартне | Києво-Святошинський РП | 2025-09-03
2667 | ТУ 065264 010925 1 10 17 1 000000 1 | 2025-09-01 | ТУ 065264 010925 1 10 17 1 000000 1 | 2025-08-20 | 10 | Споживання | 2026 | розподільчі мережі ТП-10/0,4 кВ №721; | 62Z4690941371149 | 0.23 | Стандартне | Обухівський РП | 2025-09-03
2668 | ТУ 065270 010925 1 10 08 1 000000 1 | 2025-09-01 | ТУ 065270 010925 1 10 08 1 000000 1 | 2025-08-26 | 20 | Споживання | 2026 | ПС 110/10 кВ "В.Дубечня" | 62Z1857184127954 | 0.4 | Стандартне | Вишгородський РП | 2025-09-12
2669 | ТУ 065271 010925 1 10 08 1 000000 1 | 2025-09-01 | ТУ 065271 010925 1 10 08 1 000000 1 | 2025-08-26 | 31 | Споживання | 2026 | ПС 110/10/6 кВ "Вишгород" | 62Z6127666546351 | 0.4 | Стандартне | Вишгородський РП | 2025-09-02
2670 | ТУ 065272 010925 1 10 08 1 000000 1 | 2025-09-01 | ТУ 065272 010925 1 10 08 1 000000 1 | 2025-08-26 | 10 | Споживання | 2026 | ПС 110/10/6 кВ "Вишгород" | 62Z8648965206718 | 0.4 | Стандартне | Вишгородський РП | 2025-09-01
2671 | ТУ 065273 010925 1 10 08 1 000000 1 | 2025-09-01 | ТУ 065273 010925 1 10 08 1 000000 1 | 2025-08-26 | 25 | Споживання | 2026 | ПС 110/10/6 кВ "Вишгород" | 62Z3039092317798 | 0.4 | Стандартне | Вишгородський РП | 2025-09-01
2672 | ТУ 065274 010925 1 10 08 1 000000 1 | 2025-09-01 | ТУ 065274 010925 1 10 08 1 000000 1 | 2025-08-26 | 10 | Споживання | 2026 | ПС 110/10/6 кВ "Вишгород" | 62Z1338915015487 | 0.4 | Стандартне | Вишгородський РП | 2025-09-15
2673 | ТУ 065275 010925 1 10 08 1 000000 1 | 2025-09-01 | ТУ 065275 010925 1 10 08 1 000000 1 | 2025-08-27 | 15 | Споживання | 2026 | ПС 110/10/6 кВ "Вишгород" | 62Z2519285423388 | 0.4 | Стандартне | Вишгородський РП | 2025-09-02
2674 | ТУ 065282 010925 1 10 08 1 000000 1 | 2025-09-01 | ТУ 065282 010925 1 10 08 1 000000 1 | 2025-08-27 | 7 | Споживання | 2026 | ПС 110/10 кВ "В.Дубечня" | 62Z0011916428999 | 0.4 | Стандартне | Вишгородський РП | 2025-09-03
2675 | ТУ 065287 010925 1 10 14 2 000000 1 | 2025-09-01 | ТУ 065287 010925 1 10 14 2 000000 1 | 2025-08-18 | 300 | Споживання | 2026 | РУ-35 кВ ПС 35/10 кВ «Шпитьки»; | 62Z2784627380963 | 0.4 | Нестандартне Під ключ | Києво-Святошинський РП | 2025-09-26
2676 | ТУ 065292 010925 1 10 17 1 000000 1 | 2025-09-01 | ТУ 065292 010925 1 10 17 1 000000 1 | 2025-08-21 | 10 | Споживання | 2026 | розподільчі мережі ТП-10/0,4 кВ №162; | 62Z0485445781885 | 0.4 | Стандартне | Обухівський РП | 2025-09-08
2677 | ТУ 065295 010925 1 10 04 1 000000 1 | 2025-09-01 | ТУ 065295 010925 1 10 04 1 000000 1 | 2025-08-25 | 11 | Споживання | 2026 | розподільчі мережі ТП-10/0,4 кВ №90 | 62Z2465687281698 | 0.4 | Стандартне | Бориспільський РП | 2025-09-02
2678 | ТУ 065306 010925 1 10 08 2 000000 1 | 2025-09-01 | ТУ 065306 010925 1 10 08 2 000000 1 | 2025-08-22 | 280 | Споживання | 2026 | РУ-10 кВ ПС 110/10 кВ «Н.Петрівці»; | 62Z8491603841889 | 10 | Нестандартне Під ключ | Вишгородський РП | 2025-10-24
2679 | ТУ 065325 020925 1 10 02 1 000000 1 | 2025-09-02 | ТУ 065325 020925 1 10 02 1 000000 1 | 2025-08-26 | 6 | Споживання | 2026 | розподільчі мережі ТП-10/0,4 кВ №39; | 62Z0889139128499 | 0.23 | Стандартне | Білоцерківський РП | 2025-09-06
2680 | ТУ 065337 020925 1 10 15 1 000000 1 | 2025-09-02 | ТУ 065337 020925 1 10 15 1 000000 1 | 2025-08-25 | 7 | Споживання | 2026 | розподільчі мережі ТП-10/0,4 кВ №603 | 62Z4999013517998 | 0.4 | Стандартне | Макарівський РП | 2025-09-09
2681 | ТУ 065368 020925 1 10 05 1 000000 1 | 2025-09-02 | ТУ 065368 020925 1 10 05 1 000000 1 | 2025-08-29 | 50 | Споживання | 2026 | розподільчі мережі ТП-10/0,4 кВ №346 | 62Z3404041806907 | 0.4 | Стандартне | Бородянський РП | 2025-09-03
2682 | ТУ 065378 030925 1 10 02 3 000000 1 | 2025-09-03 | ТУ 065378 030925 1 10 02 3 000000 1 | 2025-08-26 | 10 | Споживання | 2026 | РУ-110 кВ ПС 110/35/10 кВ «Сільмаш» | 62Z2644344238058 | 0.4 | Нестандартне Проектування лінійної частини замовником | Білоцерківський РП | 2025-09-10
2683 | ТУ 065379 030925 2 10 02 3 000000 1 | 2025-09-03 | ТУ 065379 030925 2 10 02 3 000000 1 | 2025-08-20 | 800 | Виробництво | 2026 | РУ-10 кВ ПС 35/10/6 кВ «Узин»; | 62Z0721105731899 | 10 | Нестандартне Проектування лінійної частини замовником | Білоцерківський РП | 2025-09-05
2684 | ТУ 065430 030925 1 10 02 3 000000 1 | 2025-09-03 | ТУ 065430 030925 1 10 02 3 000000 1 | 2025-08-28 | 50 | Споживання | 2026 | РУ-10 кВ ПС 110/10 кВ «Роток» | 62Z1069595951048 | 10 | Нестандартне Проектування лінійної частини замовником | Білоцерківський РП | 2025-09-09
2685 | ТУ 065436 030925 1 10 12 3 000000 1 | 2025-09-03 | ТУ 065436 030925 1 10 12 3 000000 1 | 2025-08-25 | 40 | Споживання | 2026 | РУ-0,4 кВ ТП-10/0,4 кВ №4465 | 62Z3013704238599 | 0.4 | Нестандартне Проектування лінійної частини замовником | Ірпінський РП | 2025-10-03
2686 | ТУ 065507 040925 1 10 09 3 000000 1 | 2025-09-04 | ТУ 065507 040925 1 10 09 3 000000 1 | 2025-08-25 | 13200 | Зберігання енергії | 2026 | РУ-35 кВ ПС 110/35/10 кВ «Володарка» (Остаточно визначається на етапі проєктування). | 62Z3795422204332 | 35 | Нестандартне Проектування лінійної частини замовником | Володарський РП | 2025-10-16
2687 | ТУ 065513 040925 1 10 17 1 000000 1 | 2025-09-04 | ТУ 065513 040925 1 10 17 1 000000 1 | 2025-08-27 | 10 | Споживання | 2026 | розподільчі мережі ТП-10/0,4 кВ №162; | 62Z2228394074412 | 0.4 | Стандартне | Обухівський РП | 2025-09-19
2688 | ТУ 065514 040925 1 10 02 1 000000 1 | 2025-09-04 | ТУ 065514 040925 1 10 02 1 000000 1 | 2025-09-03 | 23 | Споживання | 2026 | розподільчі мережі ТП-10/0,4 кВ №413 | 62Z8685644195824 | 0.4 | Стандартне | Білоцерківський РП | 2025-09-08
2689 | ТУ 065523 040925 1 10 04 1 000000 1 | 2025-09-04 | ТУ 065523 040925 1 10 04 1 000000 1 | 2025-08-29 | 17 | Споживання | 2026 | ЛЕП-0,4 кВ Л-4 від ТП-10/0,4 кВ №2370 | 62Z7559377491652 | 0.4 | Стандартне | Бориспільський РП | 2025-09-10
2690 | ТУ 065526 040925 1 10 17 1 000000 1 | 2025-09-04 | ТУ 065526 040925 1 10 17 1 000000 1 | 2025-08-28 | 5 | Споживання | 2026 | розподільчі мережі ТП-10/0,4 кВ №220; | 62Z4636588089860 | 0.4 | Стандартне | Обухівський РП | 2025-09-05
2691 | ТУ 065544 050925 1 10 14 3 000000 1 | 2025-09-05 | ТУ 065544 050925 1 10 14 3 000000 1 | 2025-08-28 | 16 | Споживання | 2026 | РУ-110 кВ ПС 110/10 кВ "Чабани"; | 62Z1901369231878 | 0.4 | Нестандартне Проектування лінійної частини замовником | Києво-Святошинський РП | 2025-09-10
2692 | ТУ 065550 050925 1 10 08 1 000000 1 | 2025-09-05 | ТУ 065550 050925 1 10 08 1 000000 1 | 2025-09-01 | 10 | Споживання | 2026 | ПС 110/10/6 кВ "Вишгород" | 62Z4624322890798 | 0.4 | Стандартне | Вишгородський РП | 2025-09-29
2693 | ТУ 065580 050925 1 10 28 1 000000 1 | 2025-09-05 | ТУ 065580 050925 1 10 28 1 000000 1 | 2025-08-29 | 14 | Споживання | 2026 | розподільчі мережі ТП-10/0,4 кВ №73 | 62Z8917377330399 | 0.4 | Стандартне | Яготинська дільниця | 2025-09-10
2694 | ТУ 065593 050925 1 10 06 3 000000 1 | 2025-09-05 | ТУ 065593 050925 1 10 06 3 000000 1 | 2025-08-22 | 600 | Споживання | 2026 | РУ-10 кВ ПС 110/10 кВ «ДБК»; | 62Z8704768141654 | 10 | Нестандартне Проектування лінійної частини замовником | Броварський РП | 2025-09-29
2695 | ТУ 065615 080925 1 10 08 1 000000 1 | 2025-09-08 | ТУ 065615 080925 1 10 08 1 000000 1 | 2025-09-03 | 21 | Споживання | 2026 | ПС 35/10 кВ "Любимівка" | 62Z6961022538313 | 0.4 | Стандартне | Вишгородський РП | 2025-09-10
2696 | ТУ 065674 090925 1 10 15 1 000000 1 | 2025-09-09 | ТУ 065674 090925 1 10 15 1 000000 1 | 2025-09-02 | 49 | Споживання | 2026 | ПС 35/10 кВ "Людвинівка" | 62Z5625643471768 | 0.4 | Стандартне | Макарівський РП | 2025-09-17
2697 | ТУ 065678 090925 1 10 17 1 000000 1 | 2025-09-09 | ТУ 065678 090925 1 10 17 1 000000 1 | 2025-09-02 | 5 | Споживання | 2026 | розподільчі мережі ТП-10/0,4 кВ №162; | 62Z5420958431359 | 0.4 | Стандартне | Обухівський РП | 2025-09-17
2698 | ТУ 065732 090925 1 10 14 1 000000 1 | 2025-09-09 | ТУ 065732 090925 1 10 14 1 000000 1 | 2025-09-05 | 13 | Споживання | 2026 | розподільчі мережі ТП-10/0,4 кВ №613; | 62Z9536415368901 | 0.4 | Стандартне | Києво-Святошинський РП | 2025-09-12
2699 | ТУ 065749 090925 1 10 06 1 000000 1 | 2025-09-09 | ТУ 065749 090925 1 10 06 1 000000 1 | 2025-09-04 | 25 | Споживання | 2026 | розподільчі мережі ТП-10/0,4 кВ №16; | 62Z2251899978899 | 0.4 | Стандартне | Броварський РП | 2025-09-15
2700 | ТУ 065755 100925 1 10 14 3 000000 1 | 2025-09-10 | ТУ 065755 100925 1 10 14 3 000000 1 | 2025-09-01 | 5 | Споживання | 2026 | РУ-35 кВ ПС 35/10 кВ "Музичі" | 62Z9872687284451 | 0.4 | Нестандартне Проектування лінійної частини замовником | Києво-Святошинський РП | 2025-09-19
2701 | ТУ 065815 100925 1 10 02 1 000000 1 | 2025-09-10 | ТУ 065815 100925 1 10 02 1 000000 1 | 2025-09-05 | 15 | Споживання | 2026 | ЛЕП-10 кВ Л-12 "Виробнича"; | 62Z6680524191498 | 10 | Стандартне | Білоцерківський РП | 2025-09-11
2702 | ТУ 065881 110925 1 10 17 1 000000 1 | 2025-09-11 | ТУ 065881 110925 1 10 17 1 000000 1 | 2025-09-04 | 20 | Споживання | 2026 | ЛЕП-10 кВ Л-28 "п/с Дачна-ТП-403"; | 62Z5982628341699 | 10 | Стандартне | Обухівський РП | 2025-09-12
2703 | ТУ 065892 110925 1 10 04 3 000000 1 | 2025-09-11 | ТУ 065892 110925 1 10 04 3 000000 1 | 2025-08-29 | 17 | Споживання | 2026 | ЛЕП-0,4 кВ Л-1 від ТП-10/0,4 кВ №2126; | 62Z0733377107558 | 0.4 | Нестандартне Проектування лінійної частини замовником | Бориспільський РП | 2025-09-16
2704 | ТУ 065914 110925 1 10 17 1 000000 1 | 2025-09-11 | ТУ 065914 110925 1 10 17 1 000000 1 | 2025-09-05 | 50 | Споживання | 2026 | розподільчі мережі ТП-10/0,4 кВ №316; | 62Z0142637318038 | 0.4 | Стандартне | Обухівський РП | 2025-09-12
2705 | ТУ 065921 120925 1 10 17 4 000000 1 | 2025-09-12 | ТУ 065921 120925 1 10 17 4 000000 1 | 2025-09-11 | 1 | Споживання | 2026 | РУ-0,4 кВ ТП-10/0,4 кВ №1651; | 62Z8412175057887 | 0.23 | Приєднання електроустановок замовника до власних електричних мереж суб’єкта господарювання | Обухівський РП | -
2706 | ТУ 065930 120925 1 10 17 1 000000 1 | 2025-09-12 | ТУ 065930 120925 1 10 17 1 000000 1 | 2025-09-05 | 50 | Споживання | 2026 | розподільчі мережі ТП-10/0,4 кВ №316; | 62Z2006730194751 | 0.4 | Стандартне | Обухівський РП | 2025-09-12
2707 | ТУ 065939 120925 1 10 08 1 000000 1 | 2025-09-12 | ТУ 065939 120925 1 10 08 1 000000 1 | 2025-09-04 | 15 | Споживання | 2026 | ПС 110/10/6 кВ "Вишгород" | 62Z0542607759072 | 0.4 | Стандартне | Вишгородський РП | 2025-09-14
2708 | ТУ 065960 120925 1 10 04 3 000000 1 | 2025-09-12 | ТУ 065960 120925 1 10 04 3 000000 1 | 2025-09-01 | 25 | Споживання | 2026 | ЛЕП-0,4 кВ Л-6 від ТП-10/0,4 кВ №2001 | 62Z2378472326006 | 0.4 | Нестандартне Проектування лінійної частини замовником | Бориспільський РП | 2025-10-06
2709 | ТУ 065971 120925 1 10 12 2 000000 1 | 2025-09-12 | ТУ 065971 120925 1 10 12 2 000000 1 | 2025-09-08 | 140 | Споживання | 2026 | РУ-35 кВ ПС 35/10 кВ "Дмитрівка"; | 62Z5334084156526 | 0.4 | Нестандартне Під ключ | Ірпінський РП | 2025-09-30
2710 | ТУ 065984 120925 1 10 12 3 000000 1 | 2025-09-12 | ТУ 065984 120925 1 10 12 3 000000 1 | 2025-09-04 | 10 | Споживання | 2026 | РУ-35 кВ ПС 35/10 кВ "М.Рубежівка"; | 62Z9842614772599 | 0.4 | Нестандартне Проектування лінійної частини замовником | Ірпінський РП | 2025-09-15
2711 | ТУ 066022 150925 1 10 13 3 000000 1 | 2025-09-15 | ТУ 066022 150925 1 10 13 3 000000 1 | 2025-09-01 | 550 | Споживання | 2026 | РУ-10 кВ ПС 110/35/10 кВ "Ромашка" | 62Z4296193883440 | 10 | Нестандартне Проектування лінійної частини замовником | Кагарлицький РП | 2025-09-23
2712 | ТУ 066036 150925 1 10 08 1 000000 1 | 2025-09-15 | ТУ 066036 150925 1 10 08 1 000000 1 | 2025-09-08 | 10 | Споживання | 2026 | ПС 110/10/6 кВ "Вишгород" | 62Z7872536679570 | 0.4 | Стандартне | Вишгородський РП | 2025-09-16
2713 | ТУ 066038 150925 1 10 08 1 000000 1 | 2025-09-15 | ТУ 066038 150925 1 10 08 1 000000 1 | 2025-09-08 | 10 | Споживання | 2026 | ПС 110/10/6 кВ "Вишгород" | 62Z1290842577828 | 0.4 | Стандартне | Вишгородський РП | 2025-09-25
2714 | ТУ 066066 150925 1 10 14 2 000000 1 | 2025-09-15 | ТУ 066066 150925 1 10 14 2 000000 1 | 2025-09-05 | 230 | Споживання | 2026 | РУ-110 кВ ПС 110/10 кВ "Білогородка"; | 62Z3704907769601 | 10 | Нестандартне Під ключ | Києво-Святошинський РП | 2025-10-03
2715 | ТУ 066119 160925 1 10 08 1 000000 1 | 2025-09-16 | ТУ 066119 160925 1 10 08 1 000000 1 | 2025-09-10 | 10 | Споживання | 2026 | ПС 110/10/6 кВ "Вишгород" | 62Z4651614111039 | 0.4 | Стандартне | Вишгородський РП | 2025-09-25
2716 | ТУ 066162 160925 1 10 04 1 000000 1 | 2025-09-16 | ТУ 066162 160925 1 10 04 1 000000 1 | 2025-09-08 | 5 | Споживання | 2026 | розподільчі мережі ТП-10/0,4 кВ №2446 | 62Z3635461475261 | 0.4 | Стандартне | Бориспільський РП | 2025-10-03
2717 | ТУ 066168 160925 1 10 07 1 000000 1 | 2025-09-16 | ТУ 066168 160925 1 10 07 1 000000 1 | 2025-09-11 | 49 | Споживання | 2026 | розподільчі мережі ТП-10/0,4 кВ №58 | 62Z4206766889698 | 0.4 | Стандартне | Васильківський РП | 2025-09-26
2718 | ТУ 066247 170925 1 10 17 1 000000 1 | 2025-09-17 | ТУ 066247 170925 1 10 17 1 000000 1 | 2025-09-09 | 15 | Споживання | 2026 | розподільчі мережі ТП-10/0,4 кВ №135; | 62Z6060889183350 | 0.4 | Стандартне | Обухівський РП | 2025-10-03
2719 | ТУ 066266 170925 1 10 04 4 000000 1 | 2025-09-17 | ТУ 066266 170925 1 10 04 4 000000 1 | 2025-09-03 | 12 | Споживання | 2026 | РУ-0,4 кВ ТП-10/0,4 кВ №2374; | 62Z8650776492607 | 0.4 | Приєднання електроустановок замовника до власних електричних мереж суб’єкта господарювання | Бориспільський РП | -
2720 | ТУ 066267 170925 1 10 06 1 000000 1 | 2025-09-17 | ТУ 066267 170925 1 10 06 1 000000 1 | 2025-09-15 | 17 | Споживання | 2026 | розподільчі мережі ТП-10/0,4 кВ №50 | 62Z4339304418504 | 0.4 | Стандартне | Броварський РП | 2025-10-15
2721 | ТУ 066272 170925 1 10 04 4 000000 1 | 2025-09-17 | ТУ 066272 170925 1 10 04 4 000000 1 | 2025-09-03 | 12 | Споживання | 2026 | РУ-0,4кВ ТП-2374 | 62Z8161561836598 | 0.4 | Приєднання електроустановок замовника до власних електричних мереж суб’єкта господарювання | Бориспільський РП | -
2722 | ТУ 066295 180925 1 10 14 2 000000 1 | 2025-09-18 | ТУ 066295 180925 1 10 14 2 000000 1 | 2025-09-04 | 300 | Споживання | 2026 | РУ-110 кВ ПС 110/10 кВ "Чабани" | 62Z7713052863370 | 0.4 | Нестандартне Під ключ | Києво-Святошинський РП | 2025-09-23
2723 | ТУ 066297 180925 1 10 14 2 000000 1 | 2025-09-18 | ТУ 066297 180925 1 10 14 2 000000 1 | 2025-09-12 | 10 | Споживання | 2026 | РУ-110 кВ ПС 110/10 кВ «Білогородка»; | 62Z8319836432491 | 0.4 | Нестандартне Під ключ | Києво-Святошинський РП | 2025-09-24
2724 | ТУ 066298 180925 2 10 02 3 000000 1 | 2025-09-18 | ТУ 066298 180925 2 10 02 3 000000 1 | 2025-09-04 | 800 | Виробництво | 2026 | РУ-35 кВ ПС 35/10/6 кВ «Узин»; | 62Z2690863386489 | 10 | Нестандартне Проектування лінійної частини замовником | Білоцерківський РП | 2025-10-13
2725 | ТУ 066303 180925 1 10 14 2 000000 1 | 2025-09-18 | ТУ 066303 180925 1 10 14 2 000000 1 | 2025-09-11 | 160 | Споживання | 2026 | РУ-10 кВ ПС 35/10 кВ «Гореничі»; | 62Z7630451306097 | 10 | Нестандартне Під ключ | Києво-Святошинський РП | 2025-09-22
2726 | ТУ 066312 180925 1 10 17 1 000000 1 | 2025-09-18 | ТУ 066312 180925 1 10 17 1 000000 1 | 2025-09-17 | 25 | Споживання | 2026 | розподільчі мережі ТП-10/0,4 кВ №370; | 62Z1502304852200 | 0.4 | Стандартне | Обухівський РП | 2025-09-25
2727 | ТУ 066330 180925 1 10 04 1 000000 1 | 2025-09-18 | ТУ 066330 180925 1 10 04 1 000000 1 | 2025-09-10 | 33 | Споживання | 2026 | ЛЕП-0,4 кВ Л-4 від ТП-10/0,4 кВ №2115 | 62Z1559972128678 | 0.4 | Стандартне | Бориспільський РП | 2025-09-24
2728 | ТУ 066342 180925 1 10 02 1 000000 1 | 2025-09-18 | ТУ 066342 180925 1 10 02 1 000000 1 | 2025-09-15 | 30 | Споживання | 2026 | розподільчі мережі ТП-10/0,4 кВ №130; | 62Z5697367492169 | 0.4 | Стандартне | Білоцерківський РП | 2025-09-26
2729 | ТУ 066361 180925 1 10 17 1 000000 1 | 2025-09-18 | ТУ 066361 180925 1 10 17 1 000000 1 | 2025-09-11 | 5 | Споживання | 2026 | розподільчі мережі ТП-10/0,4 кВ №784; | 62Z8667489038300 | 0.4 | Стандартне | Обухівський РП | 2025-09-23
2730 | ТУ 066380 190925 1 10 14 4 000000 1 | 2025-09-19 | ТУ 066380 190925 1 10 14 4 000000 1 | 2025-09-11 | 390 | Споживання | 2026 | ПС 110/10 кВ "Чабани" | 62Z5846267997169 | 0.4 | Приєднання електроустановок замовника до власних електричних мереж суб’єкта господарювання | Києво-Святошинський РП | -
2731 | ТУ 066385 190925 2 10 02 3 000000 1 | 2025-09-19 | ТУ 066385 190925 2 10 02 3 000000 1 | 2025-09-05 | 800 | Виробництво | 2026 | РУ-10 кВ ПС 35/10/6 кВ «Узин»; | 62Z0290215436178 | 10 | Нестандартне Проектування лінійної частини замовником | Білоцерківський РП | 2025-10-22
2732 | ТУ 066386 190925 2 10 02 3 000000 1 | 2025-09-19 | ТУ 066386 190925 2 10 02 3 000000 1 | 2025-09-05 | 800 | Виробництво | 2026 | РУ-10 кВ ПС 35/10/6 кВ «Узин» | 62Z4869160233068 | 10 | Нестандартне Проектування лінійної частини замовником | Білоцерківський РП | 2025-10-22
2733 | ТУ 066387 190925 2 10 02 3 000000 1 | 2025-09-19 | ТУ 066387 190925 2 10 02 3 000000 1 | 2025-09-05 | 800 | Виробництво | 2026 | РУ-10 кВ ПС 35/10/6 кВ «Узин»; | 62Z7197875646048 | 10 | Нестандартне Проектування лінійної частини замовником | Білоцерківський РП | 2025-10-22
2734 | ТУ 066432 220925 1 10 08 1 000000 1 | 2025-09-22 | ТУ 066432 220925 1 10 08 1 000000 1 | 2025-09-15 | 10 | Споживання | 2026 | розподільчі мережі ТП-10/0,4 кВ №1770 | 62Z7080342935890 | 0.4 | Стандартне | Вишгородський РП | 2025-09-22
2735 | ТУ 066438 220925 1 10 07 1 000000 1 | 2025-09-22 | ТУ 066438 220925 1 10 07 1 000000 1 | 2025-09-18 | 10 | Споживання | 2026 | ТП-1630 РУ-0,4кВ | 62Z0581699844098 | 0.4 | Стандартне | Васильківський РП | 2025-10-10
2736 | ТУ 066454 220925 1 10 06 2 000000 1 | 2025-09-22 | ТУ 066454 220925 1 10 06 2 000000 1 | 2025-09-09 | 500 | Споживання | 2026 | РУ-10 кВ ПС 110/10 кВ " Алюмінієва"; | 62Z3423546109789 | 10 | Нестандартне Під ключ | Броварський РП | 2025-09-30
2737 | ТУ 066460 220925 1 10 14 1 000000 1 | 2025-09-22 | ТУ 066460 220925 1 10 14 1 000000 1 | 2025-09-17 | 30 | Споживання | 2026 | розподільчі мережі ТП-10/0,4 кВ №3745 | 62Z0877705947208 | 0.4 | Стандартне | Києво-Святошинський РП | 2025-10-10
2738 | ТУ 066472 220925 1 10 08 1 000000 1 | 2025-09-22 | ТУ 066472 220925 1 10 08 1 000000 1 | 2025-09-16 | 10 | Споживання | 2026 | ПС 110/10/6 кВ "Вишгород" | 62Z0300275105536 | 0.4 | Стандартне | Вишгородський РП | 2025-09-24
2739 | ТУ 066473 220925 1 10 08 1 000000 1 | 2025-09-22 | ТУ 066473 220925 1 10 08 1 000000 1 | 2025-09-16 | 13 | Споживання | 2026 | ПС 110/10/6 кВ "Вишгород" | 62Z4345029131184 | 0.4 | Стандартне | Вишгородський РП | 2025-09-30
2740 | ТУ 066493 220925 1 10 06 1 000000 1 | 2025-09-22 | ТУ 066493 220925 1 10 06 1 000000 1 | 2025-09-18 | 24 | Споживання | 2026 | розподільчі мережі ТП-10/0,4 кВ №799 | 62Z8028839236776 | 0.4 | Стандартне | Броварський РП | 2025-09-29
2741 | ТУ 066497 220925 1 10 17 2 000000 1 | 2025-09-22 | ТУ 066497 220925 1 10 17 2 000000 1 | 2025-09-08 | 150 | Споживання | 2026 | РУ-10 кВ ПС 110/35/10 кВ «Обухів»; | 62Z4157877434488 | 10 | Нестандартне Під ключ | Обухівський РП | 2025-10-02
2742 | ТУ 066503 220925 1 10 25 3 000000 1 | 2025-09-22 | ТУ 066503 220925 1 10 25 3 000000 1 | 2025-09-09 | 45 | Споживання | 2026 | РУ-10 кВ ПС 110/10 кВ "ЗЕТО" | 62Z6245404031628 | 0.4 | Нестандартне Проектування лінійної частини замовником | Фастівський РП | 2025-10-03
2743 | ТУ 066612 240925 1 10 08 1 000000 1 | 2025-09-24 | ТУ 066612 240925 1 10 08 1 000000 1 | 2025-09-23 | 50 | Споживання | 2026 | ПС 110/35/10 кВ "Демидів" | 62Z7734576602078 | 0.4 | Стандартне | Вишгородський РП | 2025-10-14
2744 | ТУ 066614 240925 1 10 08 1 000000 1 | 2025-09-24 | ТУ 066614 240925 1 10 08 1 000000 1 | 2025-09-23 | 50 | Споживання | 2026 | ПС 110/35/10 кВ "Демидів" | 62Z1225350300101 | 0.4 | Стандартне | Вишгородський РП | 2025-10-14
2745 | ТУ 066615 240925 1 10 08 1 000000 1 | 2025-09-24 | ТУ 066615 240925 1 10 08 1 000000 1 | 2025-09-23 | 50 | Споживання | 2026 | ПС 110/35/10 кВ "Демидів" | 62Z0876922384002 | 0.4 | Стандартне | Вишгородський РП | 2025-10-14
2746 | ТУ 066617 240925 1 10 08 1 000000 1 | 2025-09-24 | ТУ 066617 240925 1 10 08 1 000000 1 | 2025-09-23 | 50 | Споживання | 2026 | ПС 110/35/10 кВ "Демидів" | 62Z6284933507689 | 0.4 | Стандартне | Вишгородський РП | 2025-10-14
2747 | ТУ 066645 240925 1 10 04 2 000000 1 | 2025-09-24 | ТУ 066645 240925 1 10 04 2 000000 1 | 2025-09-12 | 300 | Споживання | 2026 | РУ-110 кВ ПС 110/10 кВ "Стріла"; | 62Z4478607817998 | 0.4 | Нестандартне Під ключ | Бориспільський РП | 2025-09-30
2748 | ТУ 066662 240925 1 10 08 1 000000 1 | 2025-09-24 | ТУ 066662 240925 1 10 08 1 000000 1 | 2025-09-18 | 10 | Споживання | 2026 | ПС 110/10 кВ "Н.Петрівці" | 62Z4809078377098 | 0.4 | Стандартне | Вишгородський РП | 2025-09-24
2749 | ТУ 066701 250925 1 10 04 1 000000 1 | 2025-09-25 | ТУ 066701 250925 1 10 04 1 000000 1 | 2025-09-15 | 15 | Споживання | 2026 | ЛЕП-0,4 кВ Л-2 від ТП-10/0,4 кВ №2329 | 62Z5630850756879 | 0.4 | Стандартне | Бориспільський РП | 2025-10-06
2750 | ТУ 066736 250925 1 10 14 1 000000 1 | 2025-09-25 | ТУ 066736 250925 1 10 14 1 000000 1 | 2025-09-22 | 16 | Споживання | 2026 | розподільчі мережі ТП-10/0,4 кВ №3868; | 62Z6939607437039 | 0.4 | Стандартне | Києво-Святошинський РП | 2025-09-26
2751 | ТУ 066738 250925 1 10 14 1 000000 1 | 2025-09-25 | ТУ 066738 250925 1 10 14 1 000000 1 | 2025-09-22 | 16 | Споживання | 2026 | розподільчі мережі ТП-10/0,4 кВ №3868; | 62Z3536003137107 | 0.4 | Стандартне | Києво-Святошинський РП | 2025-09-26
2752 | ТУ 066759 260925 1 10 14 1 000000 1 | 2025-09-26 | ТУ 066759 260925 1 10 14 1 000000 1 | 2025-09-22 | 22 | Споживання | 2026 | розподільчі мережі ТП-10/0,4 кВ №3868; | 62Z0474214083498 | 0.4 | Стандартне | Києво-Святошинський РП | 2025-09-28
2753 | ТУ 066765 260925 1 10 14 1 000000 1 | 2025-09-26 | ТУ 066765 260925 1 10 14 1 000000 1 | 2025-09-22 | 22 | Споживання | 2026 | розподільчі мережі ТП-10/0,4 кВ №3868; | 62Z0402525978517 | 0.4 | Стандартне | Києво-Святошинський РП | 2025-09-28
2754 | ТУ 066772 260925 1 10 14 1 000000 1 | 2025-09-26 | ТУ 066772 260925 1 10 14 1 000000 1 | 2025-09-22 | 22 | Споживання | 2026 | розподільчі мережі ТП-10/0,4 кВ №3868; | 62Z3152032897169 | 0.4 | Стандартне | Києво-Святошинський РП | 2025-09-28
2755 | ТУ 066774 260925 1 10 14 1 000000 1 | 2025-09-26 | ТУ 066774 260925 1 10 14 1 000000 1 | 2025-09-22 | 21 | Споживання | 2026 | розподільчі мережі ТП-10/0,4 кВ №3715 | 62Z3644369285989 | 0.4 | Стандартне | Києво-Святошинський РП | 2025-09-30
2756 | ТУ 066803 260925 1 10 17 1 000000 1 | 2025-09-26 | ТУ 066803 260925 1 10 17 1 000000 1 | 2025-09-25 | 10 | Споживання | 2026 | розподільчі мережі ТП-10/0,4 кВ №721; | 62Z8984894854598 | 0.4 | Стандартне | Обухівський РП | 2025-10-21
2757 | ТУ 066814 290925 1 10 14 2 000000 1 | 2025-09-29 | ТУ 066814 290925 1 10 14 2 000000 1 | 2025-09-15 | 320 | Електрозарядна станція | 2026 | ЛЕП-10 кВ Л-ТП-4620; | 62Z8706969648759 | 10 | Нестандартне Під ключ | Києво-Святошинський РП | 2025-10-02
2758 | ТУ 066820 290925 1 10 14 1 000000 1 | 2025-09-29 | ТУ 066820 290925 1 10 14 1 000000 1 | 2025-09-22 | 25 | Споживання | 2026 | розподільчі мережі ТП-10/0,4 кВ №2571 | 62Z3992230066247 | 0.4 | Стандартне | Києво-Святошинський РП | 2025-09-30
2759 | ТУ 066822 290925 1 10 06 1 000000 1 | 2025-09-29 | ТУ 066822 290925 1 10 06 1 000000 1 | 2025-09-24 | 10 | Споживання | 2026 | розподільчі мережі ТП-10/0,4 кВ №1695 | 62Z9203862263258 | 0.4 | Стандартне | Броварський РП | 2025-10-14
2760 | ТУ 066837 290925 1 10 02 2 000000 1 | 2025-09-29 | ТУ 066837 290925 1 10 02 2 000000 1 | 2025-09-18 | 110 | Споживання | 2026 | РУ-0,4 кВ ТП-10/0,4 кВ №331 | 62Z7780261505389 | 0.4 | Нестандартне Під ключ | Білоцерківський РП | 2025-11-12
2761 | ТУ 066885 300925 1 10 22 1 000000 1 | 2025-09-30 | ТУ 066885 300925 1 10 22 1 000000 1 | 2025-09-23 | 25 | Споживання | 2026 | РУ-0,4кВ ТП-1 | 62Z8702095040888 | 0.4 | Стандартне | Ставищенський РП | 2025-10-01
2762 | ТУ 066889 300925 1 10 13 1 000000 1 | 2025-09-30 | ТУ 066889 300925 1 10 13 1 000000 1 | 2025-09-24 | 50 | Споживання | 2026 | Розподільчі мережі ТП-10/0,4 кВ №558 Л-2 ОП-22 | 62Z5094799339605 | 0.4 | Стандартне | Кагарлицький РП | 2025-10-01
2763 | ТУ 066891 300925 1 10 08 1 000000 1 | 2025-09-30 | ТУ 066891 300925 1 10 08 1 000000 1 | 2025-09-18 | 15 | Споживання | 2026 | ПС 110/10 кВ "Н.Петрівці" | 62Z6665710134789 | 0.4 | Стандартне | Вишгородський РП | 2025-10-01
2764 | ТУ 066896 300925 1 10 14 1 000000 1 | 2025-09-30 | ТУ 066896 300925 1 10 14 1 000000 1 | 2025-09-25 | 22 | Споживання | 2026 | розподільчі мережі ТП-10/0,4 кВ №3868 | 62Z7918288204749 | 0.4 | Стандартне | Києво-Святошинський РП | 2025-09-30
2765 | ТУ 066918 300925 1 10 04 1 000000 1 | 2025-09-30 | ТУ 066918 300925 1 10 04 1 000000 1 | 2025-09-23 | 15 | Споживання | 2026 | розподільчі мережі ТП-10/0,4 кВ №2446; | 62Z8145627974362 | 0.4 | Стандартне | Бориспільський РП | 2025-10-14
2766 | ТУ 066925 300925 1 10 23 1 000000 1 | 2025-09-30 | ТУ 066925 300925 1 10 23 1 000000 1 | 2025-09-25 | 31 | Споживання | 2026 | Л-ТАРАЩА-1 | 62Z8614108605649 | 0.4 | Стандартне | Таращанський РП | 2025-10-07
2767 | ТУ 066936 300925 1 10 14 2 000000 1 | 2025-09-30 | ТУ 066936 300925 1 10 14 2 000000 1 | 2025-09-18 | 90 | Споживання | 2026 | РУ-10 кВ ПС 110/10 кВ «Тарасівка»; | 62Z2184416058497 | 10 | Нестандартне Під ключ | Києво-Святошинський РП | 2025-10-01
2768 | ТУ 066945 300925 1 10 14 1 000000 1 | 2025-09-30 | ТУ 066945 300925 1 10 14 1 000000 1 | 2025-09-25 | 22 | Споживання | 2026 | розподільчі мережі ТП-10/0,4 кВ №3868; | 62Z2158646892341 | 0.4 | Стандартне | Києво-Святошинський РП | 2025-10-06
2769 | ТУ 066946 300925 1 10 17 2 000000 1 | 2025-09-30 | ТУ 066946 300925 1 10 17 2 000000 1 | 2025-09-16 | 350 | Споживання | 2026 | ЛЕП-10 кВ Л-126 «РП-1» | 62Z0275749855058 | 0.4 | Нестандартне Під ключ | Обухівський РП | 2025-10-10
2770 | ТУ 066958 300925 1 10 07 2 000000 1 | 2025-09-30 | ТУ 066958 300925 1 10 07 2 000000 1 | 2025-09-19 | 50 | Споживання | 2026 | РУ-35 кВ ПС 35/10 кВ "Рославичі" | 62Z1383661660768 | 0.4 | Нестандартне Під ключ | Васильківський РП | 2025-10-03
2771 | ТУ 066961 300925 1 10 17 1 000000 1 | 2025-09-30 | ТУ 066961 300925 1 10 17 1 000000 1 | 2025-09-25 | 5 | Споживання | 2026 | розподільчі мережі ТП-10/0,4 кВ №162; | 62Z1071911026102 | 0.23 | Стандартне | Обухівський РП | 2025-10-07
2772 | ТУ 066993 011025 1 10 17 1 000000 1 | 2025-10-01 | ТУ 066993 011025 1 10 17 1 000000 1 | 2025-09-25 | 15 | Споживання | 2026 | розподільчі мережі ТП-10/0,4 кВ №1680; | 62Z5481220105749 | 0.4 | Стандартне | Обухівський РП | 2025-10-14
2773 | ТУ 067003 011025 1 10 02 1 000000 1 | 2025-10-01 | ТУ 067003 011025 1 10 02 1 000000 1 | 2025-09-25 | 13.5 | Споживання | 2026 | розподільчі мережі ТП-10/0,4 кВ №117; | 62Z5256630616682 | 0.4 | Стандартне | Білоцерківський РП | 2025-10-07
2774 | ТУ 067010 011025 1 10 04 1 000000 1 | 2025-10-01 | ТУ 067010 011025 1 10 04 1 000000 1 | 2025-09-23 | 20 | Споживання | 2026 | ЛЕП-0,4 кВ Л-1 від ТП-10/0,4 кВ №2446 | 62Z3797793092830 | 0.4 | Стандартне | Бориспільський РП | 2025-10-03
2775 | ТУ 067015 011025 1 10 17 3 000000 1 | 2025-10-01 | ТУ 067015 011025 1 10 17 3 000000 1 | 2025-09-17 | 15 | Споживання | 2026 | РУ-0,4 кВ ТП-10/0,4 кВ №1197 | 62Z2693775530289 | 0.4 | Нестандартне Проектування лінійної частини замовником | Обухівський РП | 2025-10-07
2776 | ТУ 067027 011025 1 10 03 1 000000 1 | 2025-10-01 | ТУ 067027 011025 1 10 03 1 000000 1 | 2025-09-26 | 30 | Споживання | 2026 | розподільчі мережі ТП-10/0,4 кВ №199 | 62Z3366958378564 | 0.4 | Стандартне | Богуславський РП | 2025-10-02
2777 | ТУ 067035 011025 1 10 05 1 000000 1 | 2025-10-01 | ТУ 067035 011025 1 10 05 1 000000 1 | 2025-09-26 | 10 | Споживання | 2026 | ПС 35/10 кВ "Бабинці" | 62Z7008644827889 | 0.23 | Стандартне | Бородянський РП | 2025-10-03
2778 | ТУ 067053 021025 1 10 12 1 000000 1 | 2025-10-02 | ТУ 067053 021025 1 10 12 1 000000 1 | 2025-09-26 | 27 | Споживання | 2026 | розподільчі мережі ТП-10/0,4 кВ №616 | 62Z0997850713300 | 0.4 | Стандартне | Ірпінський РП | 2025-10-06
2779 | ТУ 067077 021025 1 10 14 1 000000 1 | 2025-10-02 | ТУ 067077 021025 1 10 14 1 000000 1 | 2025-09-29 | 20 | Споживання | 2026 | розподільчі мережі ТП-10/0,4 кВ №3566; | 62Z9380336577539 | 0.4 | Стандартне | Києво-Святошинський РП | 2025-10-13
2780 | ТУ 067082 021025 1 10 01 2 000000 1 | 2025-10-02 | ТУ 067082 021025 1 10 01 2 000000 1 | 2025-09-23 | 64 | Споживання | 2026 | РУ-0,4 кВ ТП-10/0,4 кВ №914 | 62Z9802665445338 | 0.4 | Нестандартне Під ключ | Баришівський РП | 2025-10-30
2781 | ТУ 067085 021025 1 10 02 2 000000 1 | 2025-10-02 | ТУ 067085 021025 1 10 02 2 000000 1 | 2025-09-25 | 250 | Споживання | 2026 | РУ-10 кВ ПС 110/10 кВ «Шкарівка» | 62Z7196896266405 | 0.4 | Нестандартне Під ключ | Білоцерківський РП | 2025-10-22
2782 | ТУ 067097 021025 1 10 06 1 000000 1 | 2025-10-02 | ТУ 067097 021025 1 10 06 1 000000 1 | 2025-09-29 | 50 | Споживання | 2026 | розподільчі мережі ТП-10/0,4 кВ №473 | 62Z2103841746868 | 0.4 | Стандартне | Броварський РП | 2025-10-07
2783 | ТУ 067115 031025 1 10 14 1 000000 1 | 2025-10-03 | ТУ 067115 031025 1 10 14 1 000000 1 | 2025-09-29 | 10 | Споживання | 2026 | розподільчі мережі ТП-10/0,4 кВ №3457 | 62Z9475773663263 | 0.23 | Стандартне | Києво-Святошинський РП | 2025-10-03
2784 | ТУ 067127 031025 1 10 12 1 000000 1 | 2025-10-03 | ТУ 067127 031025 1 10 12 1 000000 1 | 2025-09-29 | 30 | Споживання | 2026 | розподільчі мережі ТП-10/0,4 кВ №210 | 62Z7448963016039 | 0.4 | Стандартне | Ірпінський РП | 2025-10-03
2785 | ТУ 067128 031025 1 10 08 3 000000 1 | 2025-10-03 | ТУ 067128 031025 1 10 08 3 000000 1 | 2025-09-26 | 15 | Споживання | 2026 | РУ-110 кВ ПС 110/6/10 кВ «Осещина»; | 62Z8599045205599 | 0.4 | Нестандартне Проектування лінійної частини замовником | Вишгородський РП | 2025-10-31
2786 | ТУ 067129 031025 1 10 08 3 000000 1 | 2025-10-03 | ТУ 067129 031025 1 10 08 3 000000 1 | 2025-09-23 | 7 | Споживання | 2026 | РУ-10 кВ ПС 110/35/10 кВ "Демидів"; | 62Z5045482641898 | 0.23 | Нестандартне Проектування лінійної частини замовником | Вишгородський РП | 2025-10-10
2787 | ТУ 067132 031025 1 10 07 1 000000 1 | 2025-10-03 | ТУ 067132 031025 1 10 07 1 000000 1 | 2025-09-29 | 31 | Споживання | 2026 | розподільчі мережі ТП-10/0,4 кВ №611 | 62Z5406212592142 | 0.4 | Стандартне | Васильківський РП | 2025-10-12
2788 | ТУ 067135 031025 1 10 18 2 000000 1 | 2025-10-03 | ТУ 067135 031025 1 10 18 2 000000 1 | 2025-09-26 | 51 | Споживання | 2026 | РУ-10 кВ ПС 110/35/10 кВ «Трубайлівка»; | 62Z9412110263599 | 0.4 | Нестандартне Під ключ | Переяслав-Хмельницький РП | 2025-10-14
2789 | ТУ 067142 031025 1 10 08 4 000000 1 | 2025-10-03 | ТУ 067142 031025 1 10 08 4 000000 1 | 2025-09-25 | 20 | Споживання | 2026 | РУ-0,4 кВ ТП-10/0,4 кВ №622; | 62Z3206417153401 | 0.4 | Приєднання електроустановок замовника до власних електричних мереж суб’єкта господарювання | Вишгородський РП | -
2790 | ТУ 067149 031025 1 10 14 2 000000 1 | 2025-10-03 | ТУ 067149 031025 1 10 14 2 000000 1 | 2025-09-19 | 1000 | Споживання | 2026 | РУ-10 кВ ПС 110/10 кВ "Тарасівка"; | 62Z0767201380778 | 10 | Нестандартне Під ключ | Києво-Святошинський РП | 2025-10-15
2791 | ТУ 067156 031025 1 10 08 4 000000 1 | 2025-10-03 | ТУ 067156 031025 1 10 08 4 000000 1 | 2025-09-25 | 30 | Споживання | 2026 | РУ-0,4 кВ ТП-10/0,4 кВ №622; | 62Z6587415916933 | 0.4 | Приєднання електроустановок замовника до власних електричних мереж суб’єкта господарювання | Вишгородський РП | -
2792 | ТУ 067172 031025 1 10 08 4 000000 1 | 2025-10-03 | ТУ 067172 031025 1 10 08 4 000000 1 | 2025-09-25 | 20 | Споживання | 2026 | РУ-0,4 кВ ТП-10/0,4 кВ №622; | 62Z6613517746970 | 0.4 | Приєднання електроустановок замовника до власних електричних мереж суб’єкта господарювання | Вишгородський РП | -
2793 | ТУ 067176 031025 1 10 02 3 000000 1 | 2025-10-03 | ТУ 067176 031025 1 10 02 3 000000 1 | 2025-09-24 | 10 | Споживання | 2026 | ЛЕП-0,4 кВ Л-11 від ТП-10/0,4 кВ №217 | 62Z9424817380689 | 0.4 | Нестандартне Проектування лінійної частини замовником | Білоцерківський РП | 2025-10-13
2794 | ТУ 067194 031025 1 10 06 1 000000 1 | 2025-10-03 | ТУ 067194 031025 1 10 06 1 000000 1 | 2025-09-30 | 50 | Споживання | 2026 | розподільчі мережі ТП-10/0,4 кВ №1766 | 62Z6407173123399 | 0.4 | Стандартне | Броварський РП | 2025-10-07
2795 | ТУ 067206 061025 1 10 02 2 000000 1 | 2025-10-06 | ТУ 067206 061025 1 10 02 2 000000 1 | 2025-09-22 | 200 | Споживання | 2026 | РУ-10 кВ ПС 110/35/10 кВ «Рось» | 62Z4667339211607 | 0.4 | Нестандартне Під ключ | Білоцерківський РП | 2025-10-15
2796 | ТУ 067208 061025 1 10 02 1 000000 1 | 2025-10-06 | ТУ 067208 061025 1 10 02 1 000000 1 | 2025-09-26 | 50 | Споживання | 2026 | розподільчі мережі ТП-10/0,4 кВ №130; | 62Z0978976989289 | 0.4 | Стандартне | Білоцерківський РП | 2025-10-09
2797 | ТУ 067232 061025 1 10 02 3 000000 1 | 2025-10-06 | ТУ 067232 061025 1 10 02 3 000000 1 | 2025-09-22 | 10 | Споживання | 2026 | РУ-110 кВ ПС 110/35/10 кВ «Сільмаш»; | 62Z8116582083603 | 0.4 | Нестандартне Проектування лінійної частини замовником | Білоцерківський РП | 2025-10-18
2798 | ТУ 067258 061025 1 10 20 1 000000 1 | 2025-10-06 | ТУ 067258 061025 1 10 20 1 000000 1 | 2025-10-01 | 32 | Споживання | 2026 | ПС Квітнева 35/10 кВ | 62Z4421866054302 | 0.4 | Стандартне | Рокитнянський РП | 2025-10-06
2799 | ТУ 067259 061025 1 10 08 4 000000 1 | 2025-10-06 | ТУ 067259 061025 1 10 08 4 000000 1 | 2025-10-03 | 20 | Споживання | 2026 | РУ-0,4 кВ ТП-10/0,4 кВ №622; | 62Z9348257322772 | 0.4 | Приєднання електроустановок замовника до власних електричних мереж суб’єкта господарювання | Вишгородський РП | -
2800 | ТУ 067260 061025 1 10 06 1 000000 1 | 2025-10-06 | ТУ 067260 061025 1 10 06 1 000000 1 | 2025-09-30 | 10 | Споживання | 2026 | розподільчі мережі ТП-10/0,4 кВ №1053 | 62Z4506949013422 | 0.4 | Стандартне | Броварський РП | 2025-10-10
2801 | ТУ 067264 061025 1 10 28 1 000000 1 | 2025-10-06 | ТУ 067264 061025 1 10 28 1 000000 1 | 2025-10-01 | 26 | Споживання | 2026 | розподільчі мережі ТП-10/0,4 кВ №73; | 62Z3976722965126 | 0.4 | Стандартне | Яготинська дільниця | 2025-10-11
2802 | ТУ 067292 071025 1 10 14 1 000000 1 | 2025-10-07 | ТУ 067292 071025 1 10 14 1 000000 1 | 2025-10-01 | 25 | Споживання | 2028 | розподільчі мережі ТП-10/0,4 кВ №1293 | 62Z3433392803257 | 0.4 | Стандартне | Києво-Святошинський РП | 2025-10-21
2803 | ТУ 067294 071025 1 10 28 4 000000 1 | 2025-10-07 | ТУ 067294 071025 1 10 28 4 000000 1 | 2025-09-25 | 7 | Споживання | 2026 | РУ-0,4 кВ ТП-10/0,4 кВ №353; | 62Z4874952177089 | 0.4 | Приєднання електроустановок замовника до власних електричних мереж суб’єкта господарювання | Яготинська дільниця | -
2804 | ТУ 067296 071025 1 10 14 3 000000 1 | 2025-10-07 | ТУ 067296 071025 1 10 14 3 000000 1 | 2025-09-29 | 10 | Споживання | 2026 | ЛЕП-0,4 кВ Л-4 від ТП-10/0,4 кВ №1422; | 62Z1790346512103 | 0.23 | Нестандартне Проектування лінійної частини замовником | Києво-Святошинський РП | 2025-10-10
2805 | ТУ 067327 071025 1 10 07 1 000000 1 | 2025-10-07 | ТУ 067327 071025 1 10 07 1 000000 1 | 2025-10-02 | 26 | Споживання | 2026 | розподільчі мережі ТП-10/0,4 кВ №257; | 62Z5774197771049 | 0.4 | Стандартне | Васильківський РП | 2025-10-13
2806 | ТУ 067334 071025 2 10 07 3 000000 1 | 2025-10-07 | ТУ 067334 071025 2 10 07 3 000000 1 | 2025-09-23 | 900 | Виробництво | 2026 | РУ-10 кВ ПС 35/10 кВ «Западинка»; | 62Z8639559547689 | 10 | Нестандартне Проектування лінійної частини замовником | Васильківський РП | 2025-10-14
2807 | ТУ 067340 071025 1 10 04 1 000000 1 | 2025-10-07 | ТУ 067340 071025 1 10 04 1 000000 1 | 2025-09-25 | 8 | Споживання | 2026 | Розподільчі мережі ТП-10/0,4кВ №1840. | 62Z594357545817D | 0.4 | Стандартне | Бориспільський РП | 2025-10-08
2808 | ТУ 067374 081025 1 10 06 1 000000 1 | 2025-10-08 | ТУ 067374 081025 1 10 06 1 000000 1 | 2025-10-03 | 30 | Споживання | 2026 | розподільчі мережі ТП-10/0,4 кВ №702 | 62Z3809440021944 | 0.4 | Стандартне | Броварський РП | 2025-10-21
2809 | ТУ 067387 081025 1 10 17 1 000000 1 | 2025-10-08 | ТУ 067387 081025 1 10 17 1 000000 1 | 2025-10-03 | 30 | Споживання | 2026 | розподільчі мережі ТП-10/0,4 кВ №418 | 62Z0925815292524 | 0.4 | Стандартне | Обухівський РП | 2025-10-13
2810 | ТУ 067400 081025 1 10 06 3 000000 1 | 2025-10-08 | ТУ 067400 081025 1 10 06 3 000000 1 | 2025-09-24 | 4000 | Зберігання енергії | 2026 | РУ-110 кВ ПС 110/35/10 кВ «Кока-Кола»; | 62Z9158231464772 | 35 | Нестандартне Проектування лінійної частини замовником | Броварський РП | 2025-11-04
2811 | ТУ 067423 091025 1 10 02 3 000000 1 | 2025-10-09 | ТУ 067423 091025 1 10 02 3 000000 1 | 2025-10-06 | 31 | Споживання | 2026 | ЛЕП-0,4 кВ Л-1 від ТП-10/0,4 кВ №111 | 62Z2515868355648 | 0.4 | Нестандартне Проектування лінійної частини замовником | Білоцерківський РП | 2025-10-14
2812 | ТУ 067425 091025 1 10 02 3 000000 1 | 2025-10-09 | ТУ 067425 091025 1 10 02 3 000000 1 | 2025-09-25 | 7 | Споживання | 2026 | ЛЕП-0,4 кВ Л-4 від ТП-10/0,4 кВ №471 | 62Z9526007788916 | 0.4 | Нестандартне Проектування лінійної частини замовником | Білоцерківський РП | 2025-10-10
2813 | ТУ 067437 091025 1 10 14 1 000000 1 | 2025-10-09 | ТУ 067437 091025 1 10 14 1 000000 1 | 2025-10-03 | 11 | Споживання | 2026 | розподільчі мережі ТП-10/0,4 кВ №3615 | 62Z0011221617199 | 0.4 | Стандартне | Києво-Святошинський РП | 2025-10-09
2814 | ТУ 067482 091025 1 10 04 1 000000 1 | 2025-10-09 | ТУ 067482 091025 1 10 04 1 000000 1 | 2025-10-06 | 30 | Споживання | 2026 | ЛЕП-0,4 кВ Л-4 від ТП-10/0,4 кВ №1143 | 62Z9440078489399 | 0.4 | Стандартне | Бориспільський РП | 2025-10-09
2815 | ТУ 067488 091025 1 10 14 1 000000 1 | 2025-10-09 | ТУ 067488 091025 1 10 14 1 000000 1 | 2025-10-06 | 25 | Споживання | 2026 | розподільчі мережі ТП-10/0,4 кВ №3043 | 62Z0115148230579 | 0.4 | Стандартне | Києво-Святошинський РП | 2025-10-09
2816 | ТУ 067520 101025 1 10 07 1 000000 1 | 2025-10-10 | ТУ 067520 101025 1 10 07 1 000000 1 | 2025-10-06 | 10 | Споживання | 2026 | розподільчі мережі ТП-10/0,4 кВ №907; | 62Z6947948527742 | 0.4 | Стандартне | Васильківський РП | 2025-10-13
2817 | ТУ 067557 131025 1 10 07 1 000000 1 | 2025-10-13 | ТУ 067557 131025 1 10 07 1 000000 1 | 2025-09-29 | 16 | Споживання | 2026 | розподільчі мережі ТП-10/0,4 кВ №1517; | 62Z9648048259602 | 0.4 | Стандартне | Васильківський РП | 2025-11-04
2818 | ТУ 067560 131025 1 10 08 2 000000 1 | 2025-10-13 | ТУ 067560 131025 1 10 08 2 000000 1 | 2025-10-03 | 100 | Споживання | 2026 | РУ-0,4 кВ ТП-10/0,4 кВ №579; | 62Z6217613067159 | 0.4 | Нестандартне Під ключ | Вишгородський РП | 2025-11-05
2819 | ТУ 067581 131025 1 10 07 4 000000 1 | 2025-10-13 | ТУ 067581 131025 1 10 07 4 000000 1 | 2025-09-29 | 16.5 | Споживання | 2026 | РУ-0,4 кВ ТП-10/0,4 кВ №885 | 62Z9541558416549 | 0.4 | Приєднання електроустановок замовника до власних електричних мереж суб’єкта господарювання | Васильківський РП | -
2820 | ТУ 067593 131025 1 10 17 3 000000 1 | 2025-10-13 | ТУ 067593 131025 1 10 17 3 000000 1 | 2025-09-29 | 20 | Споживання | 2026 | ЛЕП-0,4 кВ Л-1 від ТП-10/0,4 кВ №133; | 62Z1594690714172 | 0.4 | Нестандартне Проектування лінійної частини замовником | Обухівський РП | 2025-11-01
2821 | ТУ 067595 131025 1 10 14 1 000000 1 | 2025-10-13 | ТУ 067595 131025 1 10 14 1 000000 1 | 2025-10-07 | 50 | Споживання | 2026 | розподільчі мережі ТП-10/0,4 кВ №3403 | 62Z9355429487198 | 0.4 | Стандартне | Києво-Святошинський РП | 2025-10-13
2822 | ТУ 067628 131025 1 10 04 1 000000 1 | 2025-10-13 | ТУ 067628 131025 1 10 04 1 000000 1 | 2025-10-02 | 9.5 | Споживання | 2026 | ЛЕП-0,4 кВ Л-2 від ТП-10/0,4 кВ №2329 | 62Z772820719619H | 0.4 | Стандартне | Бориспільський РП | 2025-10-15
2823 | ТУ 067649 131025 1 10 17 3 000000 1 | 2025-10-13 | ТУ 067649 131025 1 10 17 3 000000 1 | 2025-10-01 | 20 | Споживання | 2026 | ЛЕП-0,4 кВ Л-3 від ТП-10/0,4 кВ №1594 | 62Z3991312625889 | 0.4 | Нестандартне Проектування лінійної частини замовником | Обухівський РП | 2025-10-21
2824 | ТУ 067651 131025 1 10 17 1 000000 1 | 2025-10-13 | ТУ 067651 131025 1 10 17 1 000000 1 | 2025-10-07 | 10 | Споживання | 2026 | розподільчі мережі ТП-10/0,4 кВ №17 | 62Z8195572383201 | 0.4 | Стандартне | Обухівський РП | 2025-10-13
2825 | ТУ 067653 131025 1 10 17 2 000000 1 | 2025-10-13 | ТУ 067653 131025 1 10 17 2 000000 1 | 2025-09-29 | 25 | Споживання | 2026 | ЛЕП-0,4 кВ Л-5 від ТП-10/0,4 кВ №1461; | 62Z4944172645603 | 0.4 | Нестандартне Під ключ | Обухівський РП | 2025-10-24
2826 | ТУ 067654 141025 1 10 07 1 000000 1 | 2025-10-14 | ТУ 067654 141025 1 10 07 1 000000 1 | 2025-10-07 | 30 | Споживання | 2026 | розподільчі мережі ТП-10/0,4 кВ №258; | 62Z5223475717589 | 0.4 | Стандартне | Васильківський РП | 2025-10-22
2827 | ТУ 067656 141025 1 10 25 1 000000 1 | 2025-10-14 | ТУ 067656 141025 1 10 25 1 000000 1 | 2025-10-03 | 15 | Споживання | 2026 | розподільчі мережі ТП-10/0,4 кВ №368 | 62Z1600397151962 | 0.4 | Стандартне | Фастівський РП | 2025-10-17
2828 | ТУ 067657 141025 1 10 14 2 000000 1 | 2025-10-14 | ТУ 067657 141025 1 10 14 2 000000 1 | 2025-10-07 | 990 | Споживання | 2026 | РУ-110 кВ ПС 110/10 кВ "Юрівка" | 62Z3118942933469 | 0.4 | Нестандартне Під ключ | Києво-Святошинський РП | 2025-11-03
2829 | ТУ 067664 141025 1 10 14 3 000000 1 | 2025-10-14 | ТУ 067664 141025 1 10 14 3 000000 1 | 2025-10-01 | 400 | Споживання | 2026 | РУ-110 кВ ПС 110/10 кВ "Юрівка"; | 62Z5810273918623 | 10 | Нестандартне Проектування лінійної частини замовником | Києво-Святошинський РП | 2025-11-13
2830 | ТУ 067678 141025 1 10 02 3 000000 1 | 2025-10-14 | ТУ 067678 141025 1 10 02 3 000000 1 | 2025-10-03 | 15 | Споживання | 2026 | ЛЕП-0,4 кВ Л-7 від ТП-10/0,4 кВ №242 | 62Z6269108622689 | 0.4 | Нестандартне Проектування лінійної частини замовником | Білоцерківський РП | 2025-10-30
2831 | ТУ 067681 141025 1 10 04 1 000000 1 | 2025-10-14 | ТУ 067681 141025 1 10 04 1 000000 1 | 2025-10-06 | 20 | Споживання | 2026 | розподільчі мережі ТП-10/0,4 кВ №2446 | 62Z2890834229999 | 0.4 | Стандартне | Бориспільський РП | 2025-10-16
2832 | ТУ 067696 141025 1 10 17 1 000000 1 | 2025-10-14 | ТУ 067696 141025 1 10 17 1 000000 1 | 2025-10-07 | 10 | Споживання | 2026 | розподільчі мережі ТП-10/0,4 кВ №17 | 62Z2635704951278 | 0.4 | Стандартне | Обухівський РП | 2025-10-15
2833 | ТУ 067711 141025 1 10 17 1 000000 1 | 2025-10-14 | ТУ 067711 141025 1 10 17 1 000000 1 | 2025-10-07 | 10 | Споживання | 2026 | розподільчі мережі ТП-10/0,4 кВ №17; | 62Z7846142262339 | 0.4 | Стандартне | Обухівський РП | 2025-10-17
2834 | ТУ 067731 141025 1 10 14 1 000000 1 | 2025-10-14 | ТУ 067731 141025 1 10 14 1 000000 1 | 2025-10-07 | 30 | Споживання | 2026 | розподільчі мережі ТП-10/0,4 кВ №2969 | 62Z8133089068039 | 0.4 | Стандартне | Києво-Святошинський РП | 2025-10-30
2835 | ТУ 067736 141025 1 10 14 1 000000 1 | 2025-10-14 | ТУ 067736 141025 1 10 14 1 000000 1 | 2025-10-07 | 50 | Споживання | 2026 | розподільчі мережі ТП-10/0,4 кВ №3403 | 62Z1098124175589 | 0.4 | Стандартне | Києво-Святошинський РП | 2025-10-15
2836 | ТУ 067758 151025 1 10 08 2 000000 1 | 2025-10-15 | ТУ 067758 151025 1 10 08 2 000000 1 | 2025-10-03 | 250 | Споживання | 2026 | РУ-110 кВ ПС 110/6/10 кВ «Осещина»; | 62Z8855522451614 | 10 | Нестандартне Під ключ | Вишгородський РП | 2025-11-07
2837 | ТУ 067785 151025 1 10 18 2 000000 1 | 2025-10-15 | ТУ 067785 151025 1 10 18 2 000000 1 | 2025-10-06 | 350 | Споживання | 2026 | РУ-10 кВ ПС 110/10 кВ «Циблі»; | 62Z6455832113059 | 10 | Нестандартне Під ключ | Переяслав-Хмельницький РП | 2025-10-30
2838 | ТУ 067800 151025 1 10 04 1 000000 1 | 2025-10-15 | ТУ 067800 151025 1 10 04 1 000000 1 | 2025-10-06 | 15 | Споживання | 2026 | ЛЕП-0,4 кВ Л-2 від ТП-10/0,4 кВ №2329 | 62Z7567405925039 | 0.4 | Стандартне | Бориспільський РП | 2025-11-01
2839 | ТУ 067809 151025 1 10 14 1 000000 1 | 2025-10-15 | ТУ 067809 151025 1 10 14 1 000000 1 | 2025-10-13 | 20 | Споживання | 2026 | розподільчі мережі ТП-10/0,4 кВ №426 | 62Z1456914529151 | 0.4 | Стандартне | Києво-Святошинський РП | 2025-10-21
2840 | ТУ 067822 151025 1 10 15 1 000000 1 | 2025-10-15 | ТУ 067822 151025 1 10 15 1 000000 1 | 2025-10-10 | 50 | Споживання | 2026 | ПС 110/35/10 кВ "Макарів" | 62Z9389971803558 | 0.4 | Стандартне | Макарівський РП | 2025-10-22
2841 | ТУ 067839 151025 1 10 14 1 000000 1 | 2025-10-15 | ТУ 067839 151025 1 10 14 1 000000 1 | 2025-10-07 | 13 | Споживання | 2026 | розподільчі мережі ТП-10/0,4 кВ №3096 | 62Z2866281261659 | 0.4 | Стандартне | Києво-Святошинський РП | 2025-10-17
2842 | ТУ 067848 161025 1 10 06 1 000000 1 | 2025-10-16 | ТУ 067848 161025 1 10 06 1 000000 1 | 2025-10-09 | 50 | Споживання | 2026 | розподільчі мережі ТП-10/0,4 кВ №1766 | 62Z2039069525802 | 0.4 | Стандартне | Броварський РП | 2025-10-31
2843 | ТУ 067862 161025 1 10 08 3 000000 1 | 2025-10-16 | ТУ 067862 161025 1 10 08 3 000000 1 | 2025-10-07 | 410 | Споживання | 2026 | РУ-110 кВ ПС 110/10 кВ " Н.Петрівці "; | 62Z4416204168363 | 10 | Нестандартне Проектування лінійної частини замовником | Вишгородський РП | 2025-11-01
2844 | ТУ 067892 161025 1 10 14 1 000000 1 | 2025-10-16 | ТУ 067892 161025 1 10 14 1 000000 1 | 2025-10-08 | 15 | Споживання | 2026 | розподільчі мережі ТП-10/0,4 кВ №3693 | 62Z9996489349700 | 0.4 | Стандартне | Києво-Святошинський РП | 2025-10-20
2845 | ТУ 067900 161025 1 10 18 3 000000 1 | 2025-10-16 | ТУ 067900 161025 1 10 18 3 000000 1 | 2025-10-06 | 30 | Споживання | 2026 | РУ-10 кВ ПС 110/10 кВ "Циблі"; | 62Z6867455409134 | 0.4 | Нестандартне Проектування лінійної частини замовником | Переяслав-Хмельницький РП | 2025-10-17
2846 | ТУ 067911 171025 1 10 16 1 000000 1 | 2025-10-17 | ТУ 067911 171025 1 10 16 1 000000 1 | 2025-10-10 | 18 | Споживання | 2026 | розподільчі мережі ТП-10/0,4 кВ №287 Л-3 ОП-41 | 62Z5399130181798 | 0.4 | Стандартне | Миронівський РП | 2025-10-17
2847 | ТУ 067913 171025 1 10 08 3 000000 1 | 2025-10-17 | ТУ 067913 171025 1 10 08 3 000000 1 | 2025-10-09 | 50 | Споживання | 2026 | РУ-10 кВ ПС 110/6/10 кВ «Полігонна»; | 62Z1542781792999 | 0.4 | Нестандартне Проектування лінійної частини замовником | Вишгородський РП | 2025-11-03
2848 | ТУ 067930 171025 1 10 07 1 000000 1 | 2025-10-17 | ТУ 067930 171025 1 10 07 1 000000 1 | 2025-10-07 | 50 | Споживання | 2026 | розподільчі мережі ТП-10/0,4 кВ №619; | 62Z2263981471442 | 0.4 | Стандартне | Васильківський РП | 2025-10-20
2849 | ТУ 067935 171025 1 10 07 1 000000 1 | 2025-10-17 | ТУ 067935 171025 1 10 07 1 000000 1 | 2025-10-10 | 30 | Споживання | 2026 | розподільчі мережі ТП-10/0,4 кВ №1534; | 62Z9977154292049 | 0.4 | Стандартне | Васильківський РП | 2025-10-25
2850 | ТУ 067947 171025 1 10 08 1 000000 1 | 2025-10-17 | ТУ 067947 171025 1 10 08 1 000000 1 | 2025-10-13 | 10 | Споживання | 2026 | ПС 110/10/6 кВ "Вишгород" | 62Z3141164611489 | 0.4 | Стандартне | Вишгородський РП | 2025-10-19
2851 | ТУ 067962 171025 1 10 07 1 000000 1 | 2025-10-17 | ТУ 067962 171025 1 10 07 1 000000 1 | 2025-10-09 | 30 | Споживання | 2026 | розподільчі мережі ТП-10/0,4 кВ №65 | 62Z9893230958747 | 0.4 | Стандартне | Васильківський РП | 2025-10-20
2852 | ТУ 067988 201025 1 10 14 1 000000 1 | 2025-10-20 | ТУ 067988 201025 1 10 14 1 000000 1 | 2025-10-13 | 20 | Споживання | 2026 | розподільчі мережі ТП-10/0,4 кВ №3615 | 62Z6822248500289 | 0.4 | Стандартне | Києво-Святошинський РП | 2025-10-22
2853 | ТУ 068033 201025 1 10 17 1 000000 1 | 2025-10-20 | ТУ 068033 201025 1 10 17 1 000000 1 | 2025-10-13 | 14 | Споживання | 2026 | розподільчі мережі ТП-10/0,4 кВ №1495 | 62Z1077759163878 | 0.4 | Стандартне | Обухівський РП | 2025-11-13
2854 | ТУ 068050 201025 1 10 06 1 000000 1 | 2025-10-20 | ТУ 068050 201025 1 10 06 1 000000 1 | 2025-10-14 | 34 | Споживання | 2026 | розподільчі мережі ТП-10/0,4 кВ №126 | 62Z1034066337576 | 0.4 | Стандартне | Броварський РП | 2025-11-05
2855 | ТУ 068057 201025 1 10 03 1 000000 1 | 2025-10-20 | ТУ 068057 201025 1 10 03 1 000000 1 | 2025-10-15 | 32 | Споживання | 2026 | розподільчі мережі ТП-10/0,4 кВ №206 | 62Z8531953042111 | 0.4 | Стандартне | Богуславський РП | 2025-10-21
2856 | ТУ 068066 201025 1 10 07 1 000000 1 | 2025-10-20 | ТУ 068066 201025 1 10 07 1 000000 1 | 2025-10-10 | 37 | Споживання | 2026 | розподільчі мережі ТП-10/0,4 кВ №1312 | 62Z2609195065198 | 0.4 | Стандартне | Васильківський РП | 2025-11-04
2857 | ТУ 068077 201025 1 10 07 1 000000 1 | 2025-10-20 | ТУ 068077 201025 1 10 07 1 000000 1 | 2025-10-15 | 49 | Споживання | 2026 | розподільчі мережі ТП-10/0,4 кВ №372; | 62Z9452688013438 | 0.4 | Стандартне | Васильківський РП | 2025-10-27
2858 | ТУ 068110 211025 1 10 14 2 000000 1 | 2025-10-21 | ТУ 068110 211025 1 10 14 2 000000 1 | 2025-10-09 | 300 | Споживання | 2026 | РУ-110 кВ ПС 110/10 кВ "Жуляни"; | 62Z9888065439368 | 0.4 | Нестандартне Під ключ | Києво-Святошинський РП | 2025-11-18
2859 | ТУ 068120 211025 1 10 25 3 000000 1 | 2025-10-21 | ТУ 068120 211025 1 10 25 3 000000 1 | 2025-10-08 | 29 | Споживання | 2026 | РУ-0,4 кВ ТП-10/0,4 кВ №41 | 62Z4919885481726 | 0.4 | Нестандартне Проектування лінійної частини замовником | Фастівський РП | 2025-11-09
2860 | ТУ 068154 211025 1 10 14 1 000000 1 | 2025-10-21 | ТУ 068154 211025 1 10 14 1 000000 1 | 2025-10-16 | 13 | Споживання | 2026 | розподільчі мережі ТП-10/0,4 кВ №1932; | 62Z7782581147598 | 0.4 | Стандартне | Києво-Святошинський РП | 2025-11-07
2861 | ТУ 068158 211025 1 10 14 1 000000 1 | 2025-10-21 | ТУ 068158 211025 1 10 14 1 000000 1 | 2025-10-16 | 13 | Споживання | 2026 | розподільчі мережі ТП-10/0,4 кВ №1932; | 62Z4070302382399 | 0.4 | Стандартне | Києво-Святошинський РП | 2025-11-07
2862 | ТУ 068169 211025 1 10 06 3 000000 1 | 2025-10-21 | ТУ 068169 211025 1 10 06 3 000000 1 | 2025-10-07 | 4000 | Зберігання енергії | 2026 | РУ-10 кВ ПС 35/10 кВ «Пухівка»; | 62Z4444737307316 | 10 | Нестандартне Проектування лінійної частини замовником | Броварський РП | 2025-11-07
2863 | ТУ 068176 211025 1 10 07 1 000000 1 | 2025-10-21 | ТУ 068176 211025 1 10 07 1 000000 1 | 2025-10-16 | 3 | Споживання | 2026 | розподільчі мережі ТП-10/0,4 кВ №907; | 62Z5903890169870 | 0.4 | Стандартне | Васильківський РП | 2025-11-03
2864 | ТУ 068181 211025 1 10 12 3 000000 1 | 2025-10-21 | ТУ 068181 211025 1 10 12 3 000000 1 | 2025-10-08 | 630 | Споживання | 2026 | РУ-10 кВ ПС 110/10 кВ "Ірпінь"; | 62Z0053768279302 | 0.4 | Нестандартне Проектування лінійної частини замовником | Ірпінський РП | 2025-11-03
2865 | ТУ 068182 211025 1 10 14 1 000000 1 | 2025-10-21 | ТУ 068182 211025 1 10 14 1 000000 1 | 2025-10-16 | 13 | Споживання | 2026 | розподільчі мережі ТП-10/0,4 кВ №1932; | 62Z3581587058024 | 0.4 | Стандартне | Києво-Святошинський РП | 2025-11-07
2866 | ТУ 068186 211025 1 10 14 1 000000 1 | 2025-10-21 | ТУ 068186 211025 1 10 14 1 000000 1 | 2025-10-16 | 13 | Споживання | 2026 | розподільчі мережі ТП-10/0,4 кВ №1932; | 62Z4460593593279 | 0.4 | Стандартне | Києво-Святошинський РП | 2025-11-07
2867 | ТУ 068189 211025 1 10 14 1 000000 1 | 2025-10-21 | ТУ 068189 211025 1 10 14 1 000000 1 | 2025-10-16 | 13 | Споживання | 2026 | розподільчі мережі ТП-10/0,4 кВ №1932; | 62Z2570800282038 | 0.4 | Стандартне | Києво-Святошинський РП | 2025-11-07
2868 | ТУ 068197 221025 1 10 06 2 000000 1 | 2025-10-22 | ТУ 068197 221025 1 10 06 2 000000 1 | 2025-10-08 | 4990 | Споживання | 2026 | РУ-35 кВ ПС 35/10 кВ «Требухів»; | 62Z1542915086700 | 10 | Нестандартне Під ключ | Броварський РП | 2025-11-10
2869 | ТУ 068221 221025 1 10 12 3 000000 1 | 2025-10-22 | ТУ 068221 221025 1 10 12 3 000000 1 | 2025-10-08 | 10 | Споживання | 2026 | ЛЕП-0,4 кВ Л-2 від ТП-10/0,4 кВ №4537; | 62Z4902197307366 | 0.4 | Нестандартне Проектування лінійної частини замовником | Ірпінський РП | 2025-10-23
2870 | ТУ 068222 221025 1 10 14 1 000000 1 | 2025-10-22 | ТУ 068222 221025 1 10 14 1 000000 1 | 2025-10-16 | 13 | Споживання | 2026 | розподільчі мережі ТП-10/0,4 кВ №1932 | 62Z3961600414703 | 0.4 | Стандартне | Києво-Святошинський РП | 2025-11-07
2871 | ТУ 068223 221025 1 10 17 1 000000 1 | 2025-10-22 | ТУ 068223 221025 1 10 17 1 000000 1 | 2025-10-13 | 13 | Споживання | 2026 | розподільчі мережі ТП-10/0,4 кВ №321; | 62Z7377504466387 | 0.4 | Стандартне | Обухівський РП | 2025-11-18
2872 | ТУ 068224 221025 1 10 14 1 000000 1 | 2025-10-22 | ТУ 068224 221025 1 10 14 1 000000 1 | 2025-10-16 | 13 | Споживання | 2026 | розподільчі мережі ТП-10/0,4 кВ №1932 | 62Z2334444294102 | 0.4 | Стандартне | Києво-Святошинський РП | 2025-11-07
2873 | ТУ 068225 221025 1 10 14 1 000000 1 | 2025-10-22 | ТУ 068225 221025 1 10 14 1 000000 1 | 2025-10-16 | 13 | Споживання | 2026 | розподільчі мережі ТП-10/0,4 кВ №1932 | 62Z4452134360518 | 0.4 | Стандартне | Києво-Святошинський РП | 2025-11-07
2874 | ТУ 068226 221025 1 10 14 1 000000 1 | 2025-10-22 | ТУ 068226 221025 1 10 14 1 000000 1 | 2025-10-16 | 13 | Споживання | 2026 | розподільчі мережі ТП-10/0,4 кВ №1932 | 62Z7741683708306 | 0.4 | Стандартне | Києво-Святошинський РП | 2025-11-07
2875 | ТУ 068229 221025 1 10 14 1 000000 1 | 2025-10-22 | ТУ 068229 221025 1 10 14 1 000000 1 | 2025-10-16 | 13 | Споживання | 2026 | розподільчі мережі ТП-10/0,4 кВ №1932 | 62Z5870414601906 | 0.4 | Стандартне | Києво-Святошинський РП | 2025-11-07
2876 | ТУ 068247 221025 1 10 14 1 000000 1 | 2025-10-22 | ТУ 068247 221025 1 10 14 1 000000 1 | 2025-10-16 | 13 | Споживання | 2026 | розподільчі мережі ТП-10/0,4 кВ №1932 | 62Z7507318465389 | 0.4 | Стандартне | Києво-Святошинський РП | 2025-11-07
2877 | ТУ 068249 221025 1 10 14 1 000000 1 | 2025-10-22 | ТУ 068249 221025 1 10 14 1 000000 1 | 2025-10-16 | 13 | Споживання | 2026 | розподільчі мережі ТП-10/0,4 кВ №1932 | 62Z2625473534669 | 0.4 | Стандартне | Києво-Святошинський РП | 2025-11-07
2878 | ТУ 068256 221025 1 10 14 1 000000 1 | 2025-10-22 | ТУ 068256 221025 1 10 14 1 000000 1 | 2025-10-16 | 13 | Споживання | 2026 | розподільчі мережі ТП-10/0,4 кВ №1932 | 62Z0615370009505 | 0.4 | Стандартне | Києво-Святошинський РП | 2025-11-07
2879 | ТУ 068259 221025 1 10 14 1 000000 1 | 2025-10-22 | ТУ 068259 221025 1 10 14 1 000000 1 | 2025-10-16 | 13 | Споживання | 2026 | розподільчі мережі ТП-10/0,4 кВ №1932 | 62Z9629483727198 | 0.4 | Стандартне | Києво-Святошинський РП | 2025-11-07
2880 | ТУ 068260 221025 1 10 04 1 000000 1 | 2025-10-22 | ТУ 068260 221025 1 10 04 1 000000 1 | 2025-10-13 | 10 | Споживання | 2026 | розподільчі мережі ТП-10/0,4 кВ №729 | 62Z0559303199006 | 0.23 | Стандартне | Бориспільський РП | 2025-11-03
2881 | ТУ 068272 221025 1 10 07 1 000000 1 | 2025-10-22 | ТУ 068272 221025 1 10 07 1 000000 1 | 2025-10-20 | 30 | Споживання | 2026 | розподільчі мережі ТП-10/0,4 кВ №1640; | 62Z2460057108858 | 0.4 | Стандартне | Васильківський РП | 2025-11-04
2882 | ТУ 068275 221025 1 10 25 1 000000 1 | 2025-10-22 | ТУ 068275 221025 1 10 25 1 000000 1 | 2025-10-14 | 30 | Споживання | 2026 | розподільчі мережі ТП-10/0,4 кВ №332; | 62Z6433521137100 | 0.4 | Стандартне | Фастівський РП | 2025-10-25
2883 | ТУ 068277 221025 1 10 14 1 000000 1 | 2025-10-22 | ТУ 068277 221025 1 10 14 1 000000 1 | 2025-10-17 | 5 | Споживання | 2026 | розподільчі мережі ТП-10/0,4 кВ №3127 | 62Z4464108172616 | 0.4 | Стандартне | Києво-Святошинський РП | 2025-11-04
2884 | ТУ 068286 231025 1 10 02 3 000000 1 | 2025-10-23 | ТУ 068286 231025 1 10 02 3 000000 1 | 2025-10-16 | 10 | Споживання | 2026 | ЛЕП-0,4 кВ Л-2 від ТП-10/0,4 кВ №16 | 62Z2515864191922 | 0.4 | Нестандартне Проектування лінійної частини замовником | Білоцерківський РП | 2025-10-23
2885 | ТУ 068302 231025 1 10 14 1 000000 1 | 2025-10-23 | ТУ 068302 231025 1 10 14 1 000000 1 | 2025-10-16 | 30 | Споживання | 2026 | розподільчі мережі ТП-10/0,4 кВ №3917 | 62Z0715895147599 | 0.4 | Стандартне | Києво-Святошинський РП | 2025-10-28
2886 | ТУ 068306 231025 1 10 04 1 000000 1 | 2025-10-23 | ТУ 068306 231025 1 10 04 1 000000 1 | 2025-10-13 | 25 | Споживання | 2026 | ЛЕП-0,4 кВ Л-2 від ТП-10/0,4 кВ №2329 | 62Z9689089628752 | 0.4 | Стандартне | Бориспільський РП | 2025-10-24
2887 | ТУ 068314 231025 1 10 14 1 000000 1 | 2025-10-23 | ТУ 068314 231025 1 10 14 1 000000 1 | 2025-10-17 | 20 | Споживання | 2026 | розподільчі мережі ТП-10/0,4 кВ №3615; | 62Z3096117015262 | 0.4 | Стандартне | Києво-Святошинський РП | 2025-10-23
2888 | ТУ 068318 231025 1 10 06 1 000000 1 | 2025-10-23 | ТУ 068318 231025 1 10 06 1 000000 1 | 2025-10-20 | 49 | Споживання | 2026 | розподільчі мережі ТП-10/0,4 кВ №112 | 62Z9863665754790 | 0.4 | Стандартне | Броварський РП | 2025-10-27
2889 | ТУ 068321 231025 1 10 08 1 000000 1 | 2025-10-23 | ТУ 068321 231025 1 10 08 1 000000 1 | 2025-10-21 | 18 | Споживання | 2026 | ПС 110/10/6 кВ "Вишгород" | 62Z0511480478659 | 0.4 | Стандартне | Вишгородський РП | 2025-10-24
2890 | ТУ 068322 231025 1 10 12 1 000000 1 | 2025-10-23 | ТУ 068322 231025 1 10 12 1 000000 1 | 2025-10-20 | 50 | Споживання | 2026 | розподільчі мережі ТП-10/0,4 кВ №289; | 62Z6827365003298 | 0.4 | Стандартне | Ірпінський РП | 2025-11-07
2891 | ТУ 068328 231025 1 10 04 3 000000 1 | 2025-10-23 | ТУ 068328 231025 1 10 04 3 000000 1 | 2025-10-13 | 10 | Споживання | 2026 | РУ-0,4 кВ ТП-10/0,4 кВ №2427; | 62Z4061576122038 | 0.4 | Нестандартне Проектування лінійної частини замовником | Бориспільський РП | 2025-10-24
2892 | ТУ 068350 231025 1 10 06 1 000000 1 | 2025-10-23 | ТУ 068350 231025 1 10 06 1 000000 1 | 2025-10-20 | 18 | Споживання | 2026 | розподільчі мережі ТП-10/0,4 кВ №1496 | 62Z3916952029328 | 0.4 | Стандартне | Броварський РП | 2025-11-01
2893 | ТУ 068356 231025 1 10 14 1 000000 1 | 2025-10-23 | ТУ 068356 231025 1 10 14 1 000000 1 | 2025-10-20 | 50 | Споживання | 2026 | розподільчі мережі ТП-10/0,4 кВ №1065; | 62Z7641820559800 | 0.4 | Стандартне | Києво-Святошинський РП | 2025-10-27
2894 | ТУ 068357 231025 1 10 04 1 000000 1 | 2025-10-23 | ТУ 068357 231025 1 10 04 1 000000 1 | 2025-10-14 | 10 | Споживання | 2027 | розподільчі мережі ТП-10/0,4 кВ №1957 | 62Z1704336422659 | 0.4 | Стандартне | Бориспільський РП | 2025-10-23
2895 | ТУ 068377 241025 1 10 03 1 000000 1 | 2025-10-24 | ТУ 068377 241025 1 10 03 1 000000 1 | 2025-10-21 | 32 | Споживання | 2026 | розподільчі мережі ТП-10/0,4 кВ №288 | 62Z6662021929606 | 0.4 | Стандартне | Богуславський РП | 2025-10-27
2896 | ТУ 068380 241025 1 10 13 1 000000 1 | 2025-10-24 | ТУ 068380 241025 1 10 13 1 000000 1 | 2025-10-15 | 28 | Споживання | 2026 | Розподільчі мережі ТП-10/0,4 кВ №536 Л-3 ОП-12 | 62Z0397067316664 | 0.4 | Стандартне | Кагарлицький РП | 2025-10-24
2897 | ТУ 068388 241025 1 10 14 1 000000 1 | 2025-10-24 | ТУ 068388 241025 1 10 14 1 000000 1 | 2025-10-20 | 21 | Споживання | 2026 | розподільчі мережі ТП-10/0,4 кВ №3798 | 62Z2153232131289 | 0.4 | Стандартне | Києво-Святошинський РП | 2025-10-28
2898 | ТУ 068391 241025 1 10 14 1 000000 1 | 2025-10-24 | ТУ 068391 241025 1 10 14 1 000000 1 | 2025-10-20 | 21 | Споживання | 2026 | розподільчі мережі ТП-10/0,4 кВ №3908; | 62Z5108112968688 | 0.4 | Стандартне | Києво-Святошинський РП | 2025-11-17
2899 | ТУ 068396 241025 1 10 21 1 000000 1 | 2025-10-24 | ТУ 068396 241025 1 10 21 1 000000 1 | 2025-10-15 | 32 | Споживання | 2026 | Розподільчі мережі ТП-10/0,4 кВ №74 Л-4 ОП-29 | 62Z3319463637451 | 0.4 | Стандартне | Сквирський РП | 2025-10-28
2900 | ТУ 068418 241025 1 10 14 1 000000 1 | 2025-10-24 | ТУ 068418 241025 1 10 14 1 000000 1 | 2025-10-20 | 14 | Споживання | 2026 | розподільчі мережі ТП-10/0,4 кВ №3908 | 62Z1888744377898 | 0.4 | Стандартне | Києво-Святошинський РП | 2025-11-17
2901 | ТУ 068421 241025 1 10 25 2 000000 1 | 2025-10-24 | ТУ 068421 241025 1 10 25 2 000000 1 | 2025-10-13 | 155 | Споживання | 2026 | РУ-10 кВ ПС 110/35/10 кВ "Кожанка" | 62Z581957120349X | 0.4 | Нестандартне Під ключ | Фастівський РП | 2025-11-10
2902 | ТУ 068441 271025 1 10 21 2 000000 1 | 2025-10-27 | ТУ 068441 271025 1 10 21 2 000000 1 | 2025-10-17 | 150 | Споживання | 2026 | РУ-0,4 кВ ТП-10/0,4 кВ №465; | 62Z4968738393787 | 0.4 | Нестандартне Під ключ | Сквирський РП | 2025-11-05
2903 | ТУ 068443 271025 2 10 02 3 000000 1 | 2025-10-27 | ТУ 068443 271025 2 10 02 3 000000 1 | 2025-10-13 | 2530 | Виробництво | 2026 | РУ-10 кВ ПС 110/10 кВ «Озірне»; | 62Z9613559093450 | 10 | Нестандартне Проектування лінійної частини замовником | Білоцерківський РП | 2025-11-21
2904 | ТУ 068448 271025 1 10 02 3 000000 1 | 2025-10-27 | ТУ 068448 271025 1 10 02 3 000000 1 | 2025-10-13 | 4500 | Зберігання енергії | 2026 | ПС 110/10 кВ "Роток" | 62Z5338620022965 | 10 | Нестандартне Проектування лінійної частини замовником | Білоцерківський РП | 2025-11-13
2905 | ТУ 068458 271025 1 10 14 1 000000 1 | 2025-10-27 | ТУ 068458 271025 1 10 14 1 000000 1 | 2025-10-20 | 30 | Споживання | 2026 | розподільчі мережі ТП-10/0,4 кВ №3715; | 62Z7402674121570 | 0.4 | Стандартне | Києво-Святошинський РП | 2025-10-29
2906 | ТУ 068486 271025 1 10 14 1 000000 1 | 2025-10-27 | ТУ 068486 271025 1 10 14 1 000000 1 | 2025-10-20 | 18 | Споживання | 2026 | розподільчі мережі ТП-10/0,4 кВ №489; | 62Z7649992647068 | 0.4 | Стандартне | Києво-Святошинський РП | 2025-10-31
2907 | ТУ 068508 271025 1 10 02 1 000000 1 | 2025-10-27 | ТУ 068508 271025 1 10 02 1 000000 1 | 2025-10-21 | 32 | Споживання | 2026 | розподільчі мережі ТП-10/0,4 кВ №57; | 62Z5505599157980 | 0.4 | Стандартне | Білоцерківський РП | 2025-11-04
2908 | ТУ 068513 271025 1 10 06 2 000000 1 | 2025-10-27 | ТУ 068513 271025 1 10 06 2 000000 1 | 2025-10-13 | 200 | Споживання | 2026 | РУ-0,4 кВ ТП-10/0,4 кВ №374; | 62Z9341964682203 | 0.4 | Нестандартне Під ключ | Броварський РП | 2025-11-13
2909 | ТУ 068514 271025 1 10 14 1 000000 1 | 2025-10-27 | ТУ 068514 271025 1 10 14 1 000000 1 | 2025-10-21 | 50 | Споживання | 2026 | розподільчі мережі ТП-10/0,4 кВ №3717 | 62Z6721553404689 | 0.4 | Стандартне | Києво-Святошинський РП | 2025-11-06
2910 | ТУ 068530 281025 1 10 14 1 000000 1 | 2025-10-28 | ТУ 068530 281025 1 10 14 1 000000 1 | 2025-10-21 | 50 | Споживання | 2026 | розподільчі мережі ТП-10/0,4 кВ №3717 | 62Z2481554654700 | 0.4 | Стандартне | Києво-Святошинський РП | 2025-11-06
2911 | ТУ 068535 281025 1 10 08 1 000000 1 | 2025-10-28 | ТУ 068535 281025 1 10 08 1 000000 1 | 2025-10-20 | 7 | Споживання | 2026 | ПС 110/10 кВ "В.Дубечня" | 62Z5103670590049 | 0.4 | Стандартне | Вишгородський РП | 2025-10-29
2912 | ТУ 068543 281025 1 10 15 1 000000 1 | 2025-10-28 | ТУ 068543 281025 1 10 15 1 000000 1 | 2025-10-21 | 10 | Споживання | 2026 | ПС 110/35/10 кВ "Макарів" | 62Z0005762277701 | 0.23 | Стандартне | Макарівський РП | 2025-10-31
2913 | ТУ 068545 281025 1 10 06 1 000000 1 | 2025-10-28 | ТУ 068545 281025 1 10 06 1 000000 1 | 2025-10-21 | 18 | Споживання | 2026 | розподільчі мережі ТП-10/0,4 кВ №1626 | 62Z2094038275389 | 0.4 | Стандартне | Броварський РП | 2025-11-24
2914 | ТУ 068550 281025 1 10 04 1 000000 1 | 2025-10-28 | ТУ 068550 281025 1 10 04 1 000000 1 | 2025-10-15 | 15 | Споживання | 2026 | ЛЕП-0,4 кВ Л-1 від ТП-10/0,4 кВ №2446 | 62Z2597790512460 | 0.4 | Стандартне | Бориспільський РП | 2025-11-03
2915 | ТУ 068574 281025 1 10 12 1 000000 1 | 2025-10-28 | ТУ 068574 281025 1 10 12 1 000000 1 | 2025-10-20 | 50 | Споживання | 2026 | розподільчі мережі ТП-10/0,4 кВ №289 | 62Z4210172884588 | 0.4 | Стандартне | Ірпінський РП | 2025-11-07
2916 | ТУ 068590 281025 1 10 06 1 000000 1 | 2025-10-28 | ТУ 068590 281025 1 10 06 1 000000 1 | 2025-10-22 | 17.5 | Споживання | 2026 | розподільчі мережі ТП-10/0,4 кВ №1459 | 62Z0504003702706 | 0.4 | Стандартне | Броварський РП | 2025-11-05
2917 | ТУ 068596 281025 1 10 14 1 000000 1 | 2025-10-28 | ТУ 068596 281025 1 10 14 1 000000 1 | 2025-10-23 | 50 | Споживання | 2026 | розподільчі мережі ТП-10/0,4 кВ №1640; | 62Z6737683939264 | 0.4 | Стандартне | Києво-Святошинський РП | 2025-10-31
2918 | ТУ 068598 281025 1 10 14 1 000000 1 | 2025-10-28 | ТУ 068598 281025 1 10 14 1 000000 1 | 2025-10-23 | 50 | Споживання | 2026 | ПС 35/10 кВ "Шпитьки", ЛЕП-10 кВ Л-ТП-668 | 62Z8224347769305 | 10 | Стандартне | Києво-Святошинський РП | 2025-11-21
2919 | ТУ 068604 281025 1 10 14 1 000000 1 | 2025-10-28 | ТУ 068604 281025 1 10 14 1 000000 1 | 2025-10-23 | 15 | Споживання | 2026 | розподільчі мережі ТП-10/0,4 кВ №1126; | 62Z7048999049104 | 0.4 | Стандартне | Києво-Святошинський РП | 2025-11-21
2920 | ТУ 068612 281025 1 10 04 1 000000 1 | 2025-10-28 | ТУ 068612 281025 1 10 04 1 000000 1 | 2025-10-16 | 30 | Споживання | 2026 | ЛЕП-0,4 кВ Л-3 від ТП-10/0,4 кВ №2139 | 62Z8964978876711 | 0.4 | Стандартне | Бориспільський РП | 2025-11-04
2921 | ТУ 068617 291025 1 10 14 2 000000 1 | 2025-10-29 | ТУ 068617 291025 1 10 14 2 000000 1 | 2025-10-23 | 120 | Споживання | 2026 | РУ-110 кВ ПС 110/10 кВ «Білогородка»; | 62Z9028104477848 | 0.4 | Нестандартне Під ключ | Києво-Святошинський РП | 2025-11-14
2922 | ТУ 068625 291025 1 10 14 2 000000 1 | 2025-10-29 | ТУ 068625 291025 1 10 14 2 000000 1 | 2025-10-23 | 120 | Споживання | 2026 | РУ-110 кВ ПС 110/10 кВ «Білогородка»; | 62Z0042922430190 | 0.4 | Нестандартне Під ключ | Києво-Святошинський РП | 2025-11-24
2923 | ТУ 068629 291025 1 10 14 1 000000 1 | 2025-10-29 | ТУ 068629 291025 1 10 14 1 000000 1 | 2025-10-16 | 21 | Споживання | 2026 | розподільчі мережі ТП-10/0,4 кВ №3240; | 62Z7976694950399 | 0.4 | Стандартне | Києво-Святошинський РП | 2025-10-30
2924 | ТУ 068630 291025 1 10 14 2 000000 1 | 2025-10-29 | ТУ 068630 291025 1 10 14 2 000000 1 | 2025-10-21 | 90 | Споживання | 2026 | РУ-0,4 кВ ТП-10/0,4 кВ №3410; | 62Z1742504909280 | 0.4 | Нестандартне Під ключ | Києво-Святошинський РП | 2025-11-18
2925 | ТУ 068631 291025 1 10 17 1 000000 1 | 2025-10-29 | ТУ 068631 291025 1 10 17 1 000000 1 | 2025-10-17 | 20 | Споживання | 2026 | розподільчі мережі ТП-10/0,4 кВ №17; | 62Z5899381701748 | 0.4 | Стандартне | Обухівський РП | 2025-11-05
2926 | ТУ 068633 291025 1 10 02 3 000000 1 | 2025-10-29 | ТУ 068633 291025 1 10 02 3 000000 1 | 2025-10-16 | 30 | Споживання | 2026 | РУ-0,4 кВ ТП-10/0,4 кВ №174 | 62Z0084828571947 | 0.4 | Нестандартне Проектування лінійної частини замовником | Білоцерківський РП | 2025-10-30
2927 | ТУ 068634 291025 1 10 14 2 000000 1 | 2025-10-29 | ТУ 068634 291025 1 10 14 2 000000 1 | 2025-10-23 | 400 | Споживання | 2026 | РУ-10 кВ ПС 110/10 кВ «Чабани»; | 62Z4513981026795 | 10 | Нестандартне Під ключ | Києво-Святошинський РП | 2025-11-04
2928 | ТУ 068637 291025 1 10 17 1 000000 1 | 2025-10-29 | ТУ 068637 291025 1 10 17 1 000000 1 | 2025-10-17 | 10 | Споживання | 2026 | розподільчі мережі ТП-10/0,4 кВ №17; | 62Z6798362358381 | 0.4 | Стандартне | Обухівський РП | 2025-11-05
2929 | ТУ 068643 291025 1 10 17 1 000000 1 | 2025-10-29 | ТУ 068643 291025 1 10 17 1 000000 1 | 2025-10-17 | 15 | Споживання | 2026 | розподільчі мережі ТП-10/0,4 кВ №17; | 62Z0737849329669 | 0.4 | Стандартне | Обухівський РП | 2025-11-12
2930 | ТУ 068647 291025 1 10 05 1 000000 1 | 2025-10-29 | ТУ 068647 291025 1 10 05 1 000000 1 | 2025-10-22 | 16 | Споживання | 2026 | ПС 110/27,5/10 кВ "Тетерів" | 62Z4355292628869 | 0.4 | Стандартне | Бородянський РП | 2025-11-17
2931 | ТУ 068650 291025 1 10 17 1 000000 1 | 2025-10-29 | ТУ 068650 291025 1 10 17 1 000000 1 | 2025-10-21 | 15 | Споживання | 2026 | розподільчі мережі ТП-10/0,4 кВ №17; | 62Z2622691260459 | 0.4 | Стандартне | Обухівський РП | 2025-11-10
2932 | ТУ 068657 291025 1 10 04 1 000000 1 | 2025-10-29 | ТУ 068657 291025 1 10 04 1 000000 1 | 2025-10-16 | 50 | Споживання | 2026 | ЛЕП-10кВ Л-24 "Радгосп" | 62Z4552064767068 | 10 | Стандартне | Бориспільський РП | 2025-10-31
2933 | ТУ 068666 291025 1 10 17 1 000000 1 | 2025-10-29 | ТУ 068666 291025 1 10 17 1 000000 1 | 2025-10-21 | 20 | Споживання | 2026 | розподільчі мережі ТП-10/0,4 кВ №17; | 62Z5144976914882 | 0.4 | Стандартне | Обухівський РП | 2025-11-10
2934 | ТУ 068679 291025 1 10 17 1 000000 1 | 2025-10-29 | ТУ 068679 291025 1 10 17 1 000000 1 | 2025-10-21 | 15 | Споживання | 2026 | розподільчі мережі ТП-10/0,4 кВ №17; | 62Z4963791165589 | 0.4 | Стандартне | Обухівський РП | 2025-10-31
2935 | ТУ 068685 291025 1 10 06 3 000000 1 | 2025-10-29 | ТУ 068685 291025 1 10 06 3 000000 1 | 2025-10-20 | 85 | Споживання | 2026 | РУ-0,4 кВ ТП-10/0,4 кВ №659; | 62Z128834775271 | 0.4 | Нестандартне Проектування лінійної частини замовником | Броварський РП | 2025-10-31
2936 | ТУ 068697 291025 1 10 14 1 000000 1 | 2025-10-29 | ТУ 068697 291025 1 10 14 1 000000 1 | 2025-10-24 | 23 | Споживання | 2026 | розподільчі мережі ТП-10/0,4 кВ №533 | 62Z6720396118500 | 0.4 | Стандартне | Києво-Святошинський РП | 2025-11-27
2937 | ТУ 068702 291025 1 10 02 1 000000 1 | 2025-10-29 | ТУ 068702 291025 1 10 02 1 000000 1 | 2025-10-21 | 30 | Споживання | 2026 | розподільчі мережі ТП-10/0,4 кВ №126; | 62Z7078773215824 | 0.4 | Стандартне | Білоцерківський РП | 2025-11-04
2938 | ТУ 068707 291025 1 10 09 3 000000 1 | 2025-10-29 | ТУ 068707 291025 1 10 09 3 000000 1 | 2025-10-15 | 4200 | Зберігання енергії | 2026 | РУ-110 кВ ПС 110/35/10 кВ «Володарка» | 62Z3660485965004 | 35 | Нестандартне Проектування лінійної частини замовником | Володарський РП | 2025-11-28
2939 | ТУ 068719 291025 1 10 02 1 000000 1 | 2025-10-29 | ТУ 068719 291025 1 10 02 1 000000 1 | 2025-10-24 | 31 | Споживання | 2026 | розподільчі мережі ТП-10/0,4 кВ №193; | 62Z5139206783627 | 0.4 | Стандартне | Білоцерківський РП | 2025-10-31
2940 | ТУ 068720 291025 1 10 17 1 000000 1 | 2025-10-29 | ТУ 068720 291025 1 10 17 1 000000 1 | 2025-10-17 | 10 | Споживання | 2027 | розподільчі мережі ТП-10/0,4 кВ №84; | 62Z2594840039759 | 0.23 | Стандартне | Обухівський РП | 2025-11-10
2941 | ТУ 068722 301025 1 10 05 1 000000 1 | 2025-10-30 | ТУ 068722 301025 1 10 05 1 000000 1 | 2025-10-24 | 45 | Споживання | 2026 | ПС Шибено 35/10 кВ | 62Z8197656629189 | 0.4 | Стандартне | Бородянський РП | 2025-11-13
2942 | ТУ 068724 301025 1 10 14 2 000000 1 | 2025-10-30 | ТУ 068724 301025 1 10 14 2 000000 1 | 2025-10-23 | 200 | Споживання | 2026 | РУ-10 кВ ПС 110/35/10 кВ «Бузова»; | 62Z3790438896669 | 10 | Нестандартне Під ключ | Києво-Святошинський РП | 2025-11-03
2943 | ТУ 068725 301025 1 10 14 1 000000 1 | 2025-10-30 | ТУ 068725 301025 1 10 14 1 000000 1 | 2025-10-24 | 36 | Споживання | 2026 | розподільчі мережі ТП-10/0,4 кВ №3536 | 62Z4894845158599 | 0.4 | Стандартне | Києво-Святошинський РП | 2025-11-04
2944 | ТУ 068744 301025 1 10 08 1 000000 1 | 2025-10-30 | ТУ 068744 301025 1 10 08 1 000000 1 | 2025-10-23 | 10 | Споживання | 2026 | ПС 110/6/10 кВ "Полігонна" | 62Z8964360179088 | 0.4 | Стандартне | Вишгородський РП | 2025-11-04
2945 | ТУ 068748 301025 1 10 25 3 000000 1 | 2025-10-30 | ТУ 068748 301025 1 10 25 3 000000 1 | 2025-10-16 | 7500 | Зберігання енергії | 2028 | РУ-10 кВ ПС 110/10 кВ «ЗЕТО»; | 62Z2377105078705 | 10 | Нестандартне Проектування лінійної частини замовником | Фастівський РП | 2025-11-25
2946 | ТУ 068750 301025 1 10 17 1 000000 1 | 2025-10-30 | ТУ 068750 301025 1 10 17 1 000000 1 | 2025-10-21 | 20 | Споживання | 2026 | розподільчі мережі ТП-10/0,4 кВ №17; | 62Z8196714803079 | 0.4 | Стандартне | Обухівський РП | 2025-11-10
2947 | ТУ 068751 301025 1 10 14 1 000000 1 | 2025-10-30 | ТУ 068751 301025 1 10 14 1 000000 1 | 2025-10-27 | 20 | Споживання | 2026 | розподільчі мережі ТП-10/0,4 кВ №3400; | 62Z5607706140699 | 0.4 | Стандартне | Києво-Святошинський РП | 2025-11-04
2948 | ТУ 068756 301025 1 10 17 1 000000 1 | 2025-10-30 | ТУ 068756 301025 1 10 17 1 000000 1 | 2025-10-21 | 15 | Споживання | 2026 | розподільчі мережі ТП-10/0,4 кВ №17; | 62Z5718476711662 | 0.4 | Стандартне | Обухівський РП | 2025-11-03
2949 | ТУ 068765 301025 1 10 04 1 000000 1 | 2025-10-30 | ТУ 068765 301025 1 10 04 1 000000 1 | 2025-10-20 | 10 | Споживання | 2026 | розподільчі мережі ТП-10/0,4 кВ №2446 | 62Z0068760703665 | 0.4 | Стандартне | Бориспільський РП | 2025-11-10
2950 | ТУ 068766 301025 1 10 08 3 000000 1 | 2025-10-30 | ТУ 068766 301025 1 10 08 3 000000 1 | 2025-10-23 | 1000 | Споживання | 2026 | РУ-110 кВ ПС 110/6/10 кВ «Осещина» | 62Z3008119491489 | 10 | Нестандартне Проектування лінійної частини замовником | Вишгородський РП | 2025-11-14
2951 | ТУ 068781 301025 1 10 07 1 000000 1 | 2025-10-30 | ТУ 068781 301025 1 10 07 1 000000 1 | 2025-10-24 | 10 | Споживання | 2026 | розподільчі мережі ТП-10/0,4 кВ №67; | 62Z0969344495999 | 0.23 | Стандартне | Васильківський РП | 2025-11-19
2952 | ТУ 068784 301025 1 10 14 1 000000 1 | 2025-10-30 | ТУ 068784 301025 1 10 14 1 000000 1 | 2025-10-27 | 10 | Споживання | 2026 | розподільчі мережі ТП-10/0,4 кВ №3094 | 62Z6791902623299 | 0.4 | Стандартне | Києво-Святошинський РП | 2025-11-21
2953 | ТУ 068797 301025 1 10 17 1 000000 1 | 2025-10-30 | ТУ 068797 301025 1 10 17 1 000000 1 | 2025-10-20 | 6 | Споживання | 2026 | розподільчі мережі ТП-10/0,4 кВ №162; | 62Z0011425130638 | 0.4 | Стандартне | Обухівський РП | 2025-11-11
2954 | ТУ 068798 301025 1 10 14 1 000000 1 | 2025-10-30 | ТУ 068798 301025 1 10 14 1 000000 1 | 2025-10-28 | 11 | Споживання | 2026 | розподільчі мережі ТП-10/0,4 кВ №2823 | 62Z0661715963558 | 0.4 | Стандартне | Києво-Святошинський РП | 2025-11-05
2955 | ТУ 068802 301025 1 10 17 1 000000 1 | 2025-10-30 | ТУ 068802 301025 1 10 17 1 000000 1 | 2025-10-20 | 20 | Споживання | 2026 | розподільчі мережі ТП-10/0,4 кВ №1680 | 62Z4696543271518 | 0.4 | Стандартне | Обухівський РП | 2025-11-05
2956 | ТУ 068811 311025 1 10 28 3 000000 1 | 2025-10-31 | ТУ 068811 311025 1 10 28 3 000000 1 | 2025-10-20 | 35 | Споживання | 2026 | ЛЕП-0,4 кВ Л-3 від ТП-10/0,4 кВ №101; | 62Z6698366705338 | 0.4 | Нестандартне Проектування лінійної частини замовником | Яготинська дільниця | 2025-11-25
2957 | ТУ 068814 311025 1 10 14 1 000000 1 | 2025-10-31 | ТУ 068814 311025 1 10 14 1 000000 1 | 2025-10-28 | 34 | Споживання | 2026 | розподільчі мережі ТП-10/0,4 кВ №94; | 62Z3555790649373 | 0.4 | Стандартне | Києво-Святошинський РП | 2025-11-07
2958 | ТУ 068829 311025 1 10 23 3 000000 1 | 2025-10-31 | ТУ 068829 311025 1 10 23 3 000000 1 | 2025-10-17 | 4990 | Зберігання енергії | 2026 | РУ-10 кВ ПС 110/35/10 кВ «Тараща»; | 62Z6387781392999 | 10 | Нестандартне Проектування лінійної частини замовником | Таращанський РП | 2025-11-26
2959 | ТУ 068830 311025 1 10 14 1 000000 1 | 2025-10-31 | ТУ 068830 311025 1 10 14 1 000000 1 | 2025-10-28 | 20 | Споживання | 2026 | розподільчі мережі ТП-10/0,4 кВ №3332; | 62Z0355346737407 | 0.4 | Стандартне | Києво-Святошинський РП | 2025-11-19
2960 | ТУ 068833 311025 1 10 06 1 000000 1 | 2025-10-31 | ТУ 068833 311025 1 10 06 1 000000 1 | 2025-10-28 | 10 | Споживання | 2026 | розподільчі мережі ТП-10/0,4 кВ №66 | 62Z9675182311900 | 0.4 | Стандартне | Броварський РП | 2025-11-24
2961 | ТУ 068841 311025 1 10 14 1 000000 1 | 2025-10-31 | ТУ 068841 311025 1 10 14 1 000000 1 | 2025-10-29 | 30 | Споживання | 2026 | розподільчі мережі ТП-10/0,4 кВ №3259; | 62Z1932114192289 | 0.4 | Стандартне | Києво-Святошинський РП | 2025-11-26
2962 | ТУ 068843 311025 1 10 17 1 000000 1 | 2025-10-31 | ТУ 068843 311025 1 10 17 1 000000 1 | 2025-10-29 | 34 | Споживання | 2026 | розподільчі мережі ТП-10/0,4 кВ №101; | 62Z5319972019373 | 0.4 | Стандартне | Обухівський РП | 2025-11-04
2963 | ТУ 068846 311025 1 10 14 1 000000 1 | 2025-10-31 | ТУ 068846 311025 1 10 14 1 000000 1 | 2025-10-27 | 12 | Споживання | 2026 | розподільчі мережі ТП-10/0,4 кВ №239 | 62Z9691514424375 | 0.4 | Стандартне | Києво-Святошинський РП | 2025-11-01
2964 | ТУ 068858 311025 1 10 04 1 000000 1 | 2025-10-31 | ТУ 068858 311025 1 10 04 1 000000 1 | 2025-10-22 | 31 | Споживання | 2026 | ЛЕП-0,4 кВ Л-3 від ТП-10/0,4 кВ №2267 | 62Z3112694602805 | 0.4 | Стандартне | Бориспільський РП | 2025-11-05
2965 | ТУ 068863 311025 1 10 17 1 000000 1 | 2025-10-31 | ТУ 068863 311025 1 10 17 1 000000 1 | 2025-10-21 | 5 | Споживання | 2026 | розподільчі мережі ТП-10/0,4 кВ №1838; | 62Z3818343170399 | 0.4 | Стандартне | Обухівський РП | 2025-10-31
2966 | ТУ 068865 311025 1 10 17 1 000000 1 | 2025-10-31 | ТУ 068865 311025 1 10 17 1 000000 1 | 2025-10-21 | 17 | Споживання | 2026 | розподільчі мережі ТП-10/0,4 кВ №361; | 62Z6079511893798 | 0.4 | Стандартне | Обухівський РП | 2025-11-04
2967 | ТУ 068867 031125 1 10 14 2 000000 1 | 2025-11-03 | ТУ 068867 031125 1 10 14 2 000000 1 | 2025-10-28 | 80 | Споживання | 2026 | РУ-110 кВ ПС 110/10 кВ «Жуляни»; | 62Z7278410327140 | 0.4 | Нестандартне Під ключ | Києво-Святошинський РП | 2025-11-24
2968 | ТУ 068874 031125 1 10 12 3 000000 1 | 2025-11-03 | ТУ 068874 031125 1 10 12 3 000000 1 | 2025-10-29 | 40 | Споживання | 2026 | РУ-0,4 кВ ТП-10/0,4 кВ №122; | 62Z1481316310029 | 0.4 | Нестандартне Проектування лінійної частини замовником | Ірпінський РП | 2025-11-25
2969 | ТУ 068884 031125 1 10 08 1 000000 1 | 2025-11-03 | ТУ 068884 031125 1 10 08 1 000000 1 | 2025-10-23 | 36 | Споживання | 2026 | ПС 110/10 кВ "Жукин" | 62Z3866559342871 | 0.4 | Стандартне | Вишгородський РП | 2025-11-07
2970 | ТУ 068892 031125 1 10 12 3 000000 1 | 2025-11-03 | ТУ 068892 031125 1 10 12 3 000000 1 | 2025-10-29 | 20 | Споживання | 2026 | РУ-0,4 кВ ТП-10/0,4 кВ №122; | 62Z3105746385458 | 0.4 | Нестандартне Проектування лінійної частини замовником | Ірпінський РП | 2025-11-25
2971 | ТУ 068893 031125 1 10 14 1 000000 1 | 2025-11-03 | ТУ 068893 031125 1 10 14 1 000000 1 | 2025-10-28 | 18 | Споживання | 2026 | розподільчі мережі ТП-10/0,4 кВ №3341 | 62Z9301465229689 | 0.4 | Стандартне | Києво-Святошинський РП | 2025-11-10
2972 | ТУ 068894 031125 1 10 14 1 000000 1 | 2025-11-03 | ТУ 068894 031125 1 10 14 1 000000 1 | 2025-10-29 | 11 | Споживання | 2026 | розподільчі мережі ТП-10/0,4 кВ №2823 | 62Z1623312560179 | 0.4 | Стандартне | Києво-Святошинський РП | 2025-11-05
2973 | ТУ 068895 031125 1 10 17 1 000000 1 | 2025-11-03 | ТУ 068895 031125 1 10 17 1 000000 1 | 2025-10-22 | 20 | Споживання | 2026 | розподільчі мережі ТП-10/0,4 кВ №1680; | 62Z7221947761398 | 0.4 | Стандартне | Обухівський РП | 2025-11-10
2974 | ТУ 068906 031125 1 10 14 1 000000 1 | 2025-11-03 | ТУ 068906 031125 1 10 14 1 000000 1 | 2025-10-28 | 11 | Споживання | 2026 | розподільчі мережі ТП-10/0,4 кВ №2823 | 62Z8374267814307 | 0.4 | Стандартне | Києво-Святошинський РП | 2025-11-05
2975 | ТУ 068911 031125 1 10 17 2 000000 1 | 2025-11-03 | ТУ 068911 031125 1 10 17 2 000000 1 | 2025-10-20 | 25 | Споживання | 2026 | РУ-0,4 кВ ТП-10/0,4 кВ №1724 | 62Z1199672230317 | 0.4 | Нестандартне Під ключ | Обухівський РП | 2025-11-05
2976 | ТУ 068915 031125 1 10 04 1 000000 1 | 2025-11-03 | ТУ 068915 031125 1 10 04 1 000000 1 | 2025-10-23 | 37.5 | Споживання | 2026 | розподільчі мережі ТП-10/0,4 кВ №138 | 62Z4099329691089 | 0.4 | Стандартне | Бориспільський РП | 2025-11-28
2977 | ТУ 068930 031125 1 10 17 1 000000 1 | 2025-11-03 | ТУ 068930 031125 1 10 17 1 000000 1 | 2025-10-24 | 31 | Споживання | 2026 | розподільчі мережі ТП-10/0,4 кВ №81; | 62Z7689527408258 | 0.4 | Стандартне | Обухівський РП | 2025-11-04
2978 | ТУ 068931 031125 1 10 14 1 000000 1 | 2025-11-03 | ТУ 068931 031125 1 10 14 1 000000 1 | 2025-10-28 | 30 | Споживання | 2026 | розподільчі мережі ТП-10/0,4 кВ №76 | 62Z3448854402926 | 0.4 | Стандартне | Києво-Святошинський РП | 2025-11-14
2979 | ТУ 068932 031125 1 10 28 1 000000 1 | 2025-11-03 | ТУ 068932 031125 1 10 28 1 000000 1 | 2025-10-24 | 31 | Споживання | 2026 | ПС Тужилів 35/10 кВ | 62Z7387295847704 | 0.4 | Стандартне | Яготинська дільниця | 2025-11-09
2980 | ТУ 068934 031125 1 10 14 1 000000 1 | 2025-11-03 | ТУ 068934 031125 1 10 14 1 000000 1 | 2025-10-29 | 13 | Споживання | 2026 | розподільчі мережі ТП-10/0,4 кВ №3064 | 62Z0561317199499 | 0.4 | Стандартне | Києво-Святошинський РП | 2025-11-10
2981 | ТУ 068938 031125 1 10 04 2 000000 1 | 2025-11-03 | ТУ 068938 031125 1 10 04 2 000000 1 | 2025-10-20 | 920 | Споживання | 2026 | РУ-10 кВ ПС 110/10 кВ «В. Олександрівка» | 62Z4870706584849 | 10 | Нестандартне Під ключ | Бориспільський РП | 2025-11-13
2982 | ТУ 068950 041125 1 10 14 1 000000 1 | 2025-11-04 | ТУ 068950 041125 1 10 14 1 000000 1 | 2025-10-29 | 11 | Споживання | 2026 | розподільчі мережі ТП-10/0,4 кВ №3856 | 62Z7978574470460 | 0.23 | Стандартне | Києво-Святошинський РП | 2025-11-05
2983 | ТУ 068953 041125 1 10 12 3 000000 1 | 2025-11-04 | ТУ 068953 041125 1 10 12 3 000000 1 | 2025-10-21 | 17 | Споживання | 2026 | ЛЕП-0,4 кВ Л-5 від ТП-10/0,4 кВ №955; | 62Z6223232718068 | 0.4 | Нестандартне Проектування лінійної частини замовником | Ірпінський РП | 2025-11-09
2984 | ТУ 068956 041125 1 10 14 1 000000 1 | 2025-11-04 | ТУ 068956 041125 1 10 14 1 000000 1 | 2025-10-29 | 23 | Споживання | 2026 | розподільчі мережі ТП-10/0,4 кВ №2193 | 62Z8184469497778 | 0.4 | Стандартне | Києво-Святошинський РП | 2025-11-05
2985 | ТУ 068959 041125 1 10 07 1 000000 1 | 2025-11-04 | ТУ 068959 041125 1 10 07 1 000000 1 | 2025-10-28 | 17 | Споживання | 2026 | розподільчі мережі ТП-10/0,4 кВ №492; | 62Z3060884002905 | 0.4 | Стандартне | Васильківський РП | 2025-11-12
2986 | ТУ 068966 041125 1 10 14 1 000000 1 | 2025-11-04 | ТУ 068966 041125 1 10 14 1 000000 1 | 2025-10-29 | 35 | Споживання | 2026 | розподільчі мережі ТП-10/0,4 кВ №836; | 62Z7732666899385 | 0.4 | Стандартне | Києво-Святошинський РП | 2025-11-11
2987 | ТУ 068971 041125 1 10 14 1 000000 1 | 2025-11-04 | ТУ 068971 041125 1 10 14 1 000000 1 | 2025-10-29 | 11 | Споживання | 2026 | розподільчі мережі ТП-10/0,4 кВ №2823 | 62Z2198562310739 | 0.4 | Стандартне | Києво-Святошинський РП | 2025-11-05
2988 | ТУ 068973 041125 1 10 14 1 000000 1 | 2025-11-04 | ТУ 068973 041125 1 10 14 1 000000 1 | 2025-10-29 | 15 | Споживання | 2026 | розподільчі мережі ТП-10/0,4 кВ №494 | 62Z6302804666329 | 0.4 | Стандартне | Києво-Святошинський РП | 2025-11-11
2989 | ТУ 068983 041125 1 10 04 1 000000 1 | 2025-11-04 | ТУ 068983 041125 1 10 04 1 000000 1 | 2025-10-24 | 25 | Споживання | 2026 | розподільчі мережі ТП-10/0,4 кВ №2446 | 62Z2669743401604 | 0.4 | Стандартне | Бориспільський РП | 2025-11-18
2990 | ТУ 068992 041125 1 10 07 1 000000 1 | 2025-11-04 | ТУ 068992 041125 1 10 07 1 000000 1 | 2025-10-28 | 26 | Споживання | 2026 | розподільчі мережі ТП-10/0,4 кВ №1584; | 62Z9800314770458 | 0.4 | Стандартне | Васильківський РП | 2025-11-13
2991 | ТУ 069004 051125 1 10 14 3 000000 1 | 2025-11-05 | ТУ 069004 051125 1 10 14 3 000000 1 | 2025-10-22 | 3500 | Зберігання енергії | 2026 | РУ-110 кВ ПС 110/10 кВ «Жуляни»; | 62Z1795944230689 | 10 | Нестандартне Проектування лінійної частини замовником | Києво-Святошинський РП | 2025-11-25
2992 | ТУ 069012 051125 1 10 14 2 000000 1 | 2025-11-05 | ТУ 069012 051125 1 10 14 2 000000 1 | 2025-10-23 | 300 | Споживання | 2026 | РУ-110 кВ ПС 110/10 кВ "Жуляни"; | 62Z7448170032638 | 10 | Нестандартне Під ключ | Києво-Святошинський РП | 2025-11-21
2993 | ТУ 069023 051125 1 10 04 1 000000 1 | 2025-11-05 | ТУ 069023 051125 1 10 04 1 000000 1 | 2025-10-23 | 12 | Споживання | 2026 | розподільчі мережі ТП-10/0,4 кВ №729 | 62Z6560721447700 | 0.4 | Стандартне | Бориспільський РП | 2025-11-26
2994 | ТУ 069024 051125 1 10 14 1 000000 1 | 2025-11-05 | ТУ 069024 051125 1 10 14 1 000000 1 | 2025-10-30 | 50 | Споживання | 2026 | розподільчі мережі ТП-10/0,4 кВ №3536 | 62Z9209297825789 | 0.4 | Стандартне | Києво-Святошинський РП | 2025-11-07
2995 | ТУ 069025 051125 1 10 14 1 000000 1 | 2025-11-05 | ТУ 069025 051125 1 10 14 1 000000 1 | 2025-10-30 | 18 | Споживання | 2026 | розподільчі мережі ТП-10/0,4 кВ №3599; | 62Z6084815634298 | 0.4 | Стандартне | Києво-Святошинський РП | 2025-11-19
2996 | ТУ 069032 051125 1 10 25 2 000000 1 | 2025-11-05 | ТУ 069032 051125 1 10 25 2 000000 1 | 2025-10-22 | 45 | Споживання | 2026 | РУ-35 кВ ПС 35/10 кВ "Дідівщина" | 62Z3559103539359 | 0.4 | Нестандартне Під ключ | Фастівський РП | 2025-11-18
2997 | ТУ 069047 051125 1 10 02 3 000000 1 | 2025-11-05 | ТУ 069047 051125 1 10 02 3 000000 1 | 2025-10-28 | 15 | Споживання | 2026 | РУ-110 кВ ПС 110/35/10 кВ «Сільмаш»; | 62Z8171181489934 | 0.4 | Нестандартне Проектування лінійної частини замовником | Білоцерківський РП | 2025-11-17
2998 | ТУ 069051 051125 1 10 04 1 000000 1 | 2025-11-05 | ТУ 069051 051125 1 10 04 1 000000 1 | 2025-10-27 | 35 | Споживання | 2026 | ЛЕП-0,4 кВ Л-2 від ТП-10/0,4 кВ №2227 | 62Z8748935170498 | 0.4 | Стандартне | Бориспільський РП | 2025-11-12
2999 | ТУ 069054 051125 1 10 07 1 000000 1 | 2025-11-05 | ТУ 069054 051125 1 10 07 1 000000 1 | 2025-10-28 | 50 | Споживання | 2026 | розподільчі мережі ТП-10/0,4 кВ №179; | 62Z9113429062281 | 0.4 | Стандартне | Васильківський РП | 2025-12-03
3000 | ТУ 069057 051125 1 10 14 1 000000 1 | 2025-11-05 | ТУ 069057 051125 1 10 14 1 000000 1 | 2025-10-31 | 10 | Споживання | 2026 | розподільчі мережі ТП-10/0,4 кВ №3313 | 62Z4991961818679 | 0.4 | Стандартне | Києво-Святошинський РП | 2025-11-20
3001 | ТУ 069062 051125 1 10 06 2 000000 1 | 2025-11-05 | ТУ 069062 051125 1 10 06 2 000000 1 | 2025-10-24 | 30 | Споживання | 2026 | РУ-0,4 кВ ТП-10/0,4 кВ №2025; | 62Z0598890167992 | 0.4 | Нестандартне Під ключ | Броварський РП | 2025-11-17
3002 | ТУ 069066 051125 1 10 17 1 000000 1 | 2025-11-05 | ТУ 069066 051125 1 10 17 1 000000 1 | 2025-10-27 | 31 | Споживання | 2026 | розподільчі мережі ТП-10/0,4 кВ №81; | 62Z4072676177231 | 0.4 | Стандартне | Обухівський РП | 2025-11-05
3003 | ТУ 069072 051125 1 10 14 1 000000 1 | 2025-11-05 | ТУ 069072 051125 1 10 14 1 000000 1 | 2025-10-31 | 30 | Споживання | 2026 | розподільчі мережі ТП-10/0,4 кВ №3524 | 62Z3535226316598 | 0.4 | Стандартне | Києво-Святошинський РП | 2025-11-09
3004 | ТУ 069075 061125 1 10 14 1 000000 1 | 2025-11-06 | ТУ 069075 061125 1 10 14 1 000000 1 | 2025-10-31 | 30 | Споживання | 2026 | розподільчі мережі ТП-10/0,4 кВ №3524 | 62Z0403220775608 | 0.4 | Стандартне | Києво-Святошинський РП | 2025-11-06
3005 | ТУ 069076 061125 1 10 14 1 000000 1 | 2025-11-06 | ТУ 069076 061125 1 10 14 1 000000 1 | 2025-10-31 | 7 | Споживання | 2026 | розподільчі мережі ТП-10/0,4 кВ №2469 | 62Z1702429843389 | 0.4 | Стандартне | Києво-Святошинський РП | 2025-11-07
3006 | ТУ 069077 061125 1 10 14 1 000000 1 | 2025-11-06 | ТУ 069077 061125 1 10 14 1 000000 1 | 2025-10-31 | 7 | Споживання | 2026 | розподільчі мережі ТП-10/0,4 кВ №2469 | 62Z6018548838079 | 0.4 | Стандартне | Києво-Святошинський РП | 2025-11-07
3007 | ТУ 069080 061125 1 10 12 2 000000 1 | 2025-11-06 | ТУ 069080 061125 1 10 12 2 000000 1 | 2025-10-23 | 400 | Споживання | 2026 | РУ-10 кВ ПС 110/10 кВ "Ірпінь"; | 62Z3605770471678 | 0.4 | Нестандартне Під ключ | Ірпінський РП | 2025-11-06
3008 | ТУ 069081 061125 1 10 14 1 000000 1 | 2025-11-06 | ТУ 069081 061125 1 10 14 1 000000 1 | 2025-10-30 | 12 | Споживання | 2026 | розподільчі мережі ТП-10/0,4 кВ №3444 | 62Z4847675423598 | 0.4 | Стандартне | Києво-Святошинський РП | 2025-11-13
3009 | ТУ 069086 061125 1 10 06 1 000000 1 | 2025-11-06 | ТУ 069086 061125 1 10 06 1 000000 1 | 2025-10-31 | 20 | Споживання | 2026 | розподільчі мережі ТП-10/0,4 кВ №599 | 62Z2912035527999 | 0.4 | Стандартне | Броварський РП | 2025-11-11
3010 | ТУ 069087 061125 1 10 14 1 000000 1 | 2025-11-06 | ТУ 069087 061125 1 10 14 1 000000 1 | 2025-10-31 | 10 | Споживання | 2026 | розподільчі мережі ТП-10/0,4 кВ №3313 | 62Z2374670879889 | 0.4 | Стандартне | Києво-Святошинський РП | 2025-11-20
3011 | ТУ 069100 061125 1 10 15 3 000000 1 | 2025-11-06 | ТУ 069100 061125 1 10 15 3 000000 1 | 2025-10-29 | 530 | Споживання | 2026 | РУ-35 кВ ПС 35/10 кВ "Копилів"; | 62Z1979426614406 | 10 | Нестандартне Проектування лінійної частини замовником | Макарівський РП | 2025-11-14
3012 | ТУ 069108 061125 1 10 02 1 000000 1 | 2025-11-06 | ТУ 069108 061125 1 10 02 1 000000 1 | 2025-10-31 | 30 | Споживання | 2026 | розподільчі мережі ТП-10/0,4 кВ №738; | 62Z1460643872506 | 0.4 | Стандартне | Білоцерківський РП | 2025-11-13
3013 | ТУ 069112 061125 1 10 08 1 000000 1 | 2025-11-06 | ТУ 069112 061125 1 10 08 1 000000 1 | 2025-10-28 | 30 | Споживання | 2026 | ПС 110/10/6 кВ "Вишгород" | 62Z1204111073995 | 0.4 | Стандартне | Вишгородський РП | 2025-12-04
3014 | ТУ 069115 061125 1 10 08 1 000000 1 | 2025-11-06 | ТУ 069115 061125 1 10 08 1 000000 1 | 2025-10-29 | 10 | Споживання | 2026 | ПС 110/10 кВ "Н.Петрівці" | 62Z8895318169601 | 0.4 | Стандартне | Вишгородський РП | 2025-12-09
3015 | ТУ 069122 061125 1 10 14 3 000000 1 | 2025-11-06 | ТУ 069122 061125 1 10 14 3 000000 1 | 2025-10-30 | 700 | Споживання | 2026 | РУ-35 кВ ПС 35/10 кВ «Мила»; | 62Z0287087021489 | 10 | Нестандартне Проектування лінійної частини замовником | Києво-Святошинський РП | 2025-11-21
3016 | ТУ 069123 061125 1 10 12 2 000000 1 | 2025-11-06 | ТУ 069123 061125 1 10 12 2 000000 1 | 2025-10-27 | 201 | Споживання | 2026 | РУ-0,4 кВ ТП-10/0,4 кВ №206 | 62Z6820748579789 | 0.4 | Нестандартне Під ключ | Ірпінський РП | 2026-01-28
3017 | ТУ 069130 061125 1 10 14 1 000000 1 | 2025-11-06 | ТУ 069130 061125 1 10 14 1 000000 1 | 2025-10-31 | 7 | Споживання | 2026 | розподільчі мережі ТП-10/0,4 кВ №2469 | 62Z0586764733679 | 0.4 | Стандартне | Києво-Святошинський РП | 2025-11-07
3018 | ТУ 069136 061125 1 10 14 1 000000 1 | 2025-11-06 | ТУ 069136 061125 1 10 14 1 000000 1 | 2025-10-31 | 7 | Споживання | 2026 | розподільчі мережі ТП-10/0,4 кВ №2469 | 62Z2002344844155 | 0.4 | Стандартне | Києво-Святошинський РП | 2025-11-07
3019 | ТУ 069142 061125 1 10 05 1 000000 1 | 2025-11-06 | ТУ 069142 061125 1 10 05 1 000000 1 | 2025-11-04 | 30 | Споживання | 2026 | ПС 35/10 кВ "Бабинці" | 62Z6425917772488 | 0.4 | Стандартне | Бородянський РП | 2025-11-09
3020 | ТУ 069149 061125 1 10 14 1 000000 1 | 2025-11-06 | ТУ 069149 061125 1 10 14 1 000000 1 | 2025-11-03 | 20 | Споживання | 2026 | розподільчі мережі ТП-10/0,4 кВ №3096 | 62Z9401013718187 | 0.4 | Стандартне | Києво-Святошинський РП | 2025-11-06
3021 | ТУ 069159 071125 1 10 02 3 000000 1 | 2025-11-07 | ТУ 069159 071125 1 10 02 3 000000 1 | 2025-10-27 | 15 | Споживання | 2026 | РУ-0,4 кВ ТП-10/0,4 кВ №243 | 62Z9684495533996 | 0.4 | Нестандартне Проектування лінійної частини замовником | Білоцерківський РП | 2025-11-10
3022 | ТУ 069165 071125 1 10 14 1 000000 1 | 2025-11-07 | ТУ 069165 071125 1 10 14 1 000000 1 | 2025-10-31 | 45 | Споживання | 2026 | розподільчі мережі ТП-10/0,4 кВ №3085 | 62Z9202684516999 | 0.4 | Стандартне | Києво-Святошинський РП | 2025-11-10
3023 | ТУ 069171 071125 1 10 06 1 000000 1 | 2025-11-07 | ТУ 069171 071125 1 10 06 1 000000 1 | 2025-10-31 | 20 | Споживання | 2026 | Розподільчі мережі ТП-10/0,4 кВ №380 | 62Z2064327383989 | 0.4 | Стандартне | Броварський РП | 2025-11-13
3024 | ТУ 069172 071125 1 10 05 1 000000 1 | 2025-11-07 | ТУ 069172 071125 1 10 05 1 000000 1 | 2025-11-03 | 30 | Споживання | 2026 | ПС 110/27,5/10 кВ "Тетерів" | 62Z9892523239999 | 10 | Стандартне | Бородянський РП | 2025-11-12
3025 | ТУ 069180 071125 1 10 04 1 000000 1 | 2025-11-07 | ТУ 069180 071125 1 10 04 1 000000 1 | 2025-10-27 | 10 | Споживання | 2026 | ЛЕП-0,4 кВ Л-1 від ТП-10/0,4 кВ №1552 | 62Z1280268108088 | 0.4 | Стандартне | Бориспільський РП | 2025-11-11
3026 | ТУ 069181 071125 1 10 14 1 000000 1 | 2025-11-07 | ТУ 069181 071125 1 10 14 1 000000 1 | 2025-11-03 | 20 | Споживання | 2026 | розподільчі мережі ТП-10/0,4 кВ №790 | 62Z7811859392100 | 0.4 | Стандартне | Києво-Святошинський РП | 2025-11-10
3027 | ТУ 069185 071125 1 10 17 1 000000 1 | 2025-11-07 | ТУ 069185 071125 1 10 17 1 000000 1 | 2025-10-28 | 5 | Споживання | 2026 | розподільчі мережі ТП-10/0,4 кВ №162; | 62Z7985433566821 | 0.4 | Стандартне | Обухівський РП | 2025-11-14
3028 | ТУ 069192 071125 1 10 14 1 000000 1 | 2025-11-07 | ТУ 069192 071125 1 10 14 1 000000 1 | 2025-11-03 | 20 | Споживання | 2026 | розподільчі мережі ТП-10/0,4 кВ №609 | 62Z8192519816295 | 0.4 | Стандартне | Києво-Святошинський РП | 2025-11-20
3029 | ТУ 069194 071125 1 10 05 1 000000 1 | 2025-11-07 | ТУ 069194 071125 1 10 05 1 000000 1 | 2025-11-05 | 13 | Споживання | 2026 | ПС 110/35/10 кВ "Екскаваторна" | 62Z9185655431163 | 0.4 | Стандартне | Бородянський РП | 2025-11-17
3030 | ТУ 069199 071125 1 10 14 1 000000 1 | 2025-11-07 | ТУ 069199 071125 1 10 14 1 000000 1 | 2025-11-04 | 10 | Споживання | 2026 | розподільчі мережі ТП-10/0,4 кВ №3496 | 62Z5581774309299 | 0.4 | Стандартне | Києво-Святошинський РП | 2025-11-14
3031 | ТУ 069204 071125 1 10 12 1 000000 1 | 2025-11-07 | ТУ 069204 071125 1 10 12 1 000000 1 | 2025-10-31 | 10 | Споживання | 2026 | розподільчі мережі ТП-10/0,4 кВ №4552; | 62Z1385621013278 | 0.4 | Стандартне | Ірпінський РП | 2025-11-13
3032 | ТУ 069211 071125 1 10 04 1 000000 1 | 2025-11-07 | ТУ 069211 071125 1 10 04 1 000000 1 | 2025-10-28 | 10 | Споживання | 2026 | ПС Млиново 35/10 кВ | 62Z3610794821569 | 0.4 | Стандартне | Бориспільський РП | 2025-11-28
3033 | ТУ 069213 071125 1 10 14 1 000000 1 | 2025-11-07 | ТУ 069213 071125 1 10 14 1 000000 1 | 2025-11-04 | 16 | Споживання | 2026 | розподільчі мережі ТП-10/0,4 кВ №3269 | 62Z9638823383401 | 0.4 | Стандартне | Києво-Святошинський РП | 2025-11-20
3034 | ТУ 069217 071125 1 10 17 1 000000 1 | 2025-11-07 | ТУ 069217 071125 1 10 17 1 000000 1 | 2025-10-28 | 15 | Споживання | 2026 | розподільчі мережі ТП-10/0,4 кВ №1285; | 62Z5635654524329 | 0.4 | Стандартне | Обухівський РП | 2025-11-14
3035 | ТУ 069220 071125 1 10 17 1 000000 1 | 2025-11-07 | ТУ 069220 071125 1 10 17 1 000000 1 | 2025-10-29 | 15 | Споживання | 2026 | розподільчі мережі ТП-10/0,4 кВ №162; | 62Z4697082741505 | 0.4 | Стандартне | Обухівський РП | 2025-11-24
3036 | ТУ 069221 071125 1 10 08 1 000000 1 | 2025-11-07 | ТУ 069221 071125 1 10 08 1 000000 1 | 2025-10-31 | 10 | Споживання | 2026 | ПС Гаврилівка 35/10 кВ | 62Z8432488711966 | 0.4 | Стандартне | Вишгородський РП | 2025-11-11
3037 | ТУ 069222 071125 1 10 17 1 000000 1 | 2025-11-07 | ТУ 069222 071125 1 10 17 1 000000 1 | 2025-10-30 | 10 | Споживання | 2026 | розподільчі мережі ТП-10/0,4 кВ №17; | 62Z9093302580608 | 0.4 | Стандартне | Обухівський РП | 2025-11-19
3038 | ТУ 069223 071125 1 10 17 1 000000 1 | 2025-11-07 | ТУ 069223 071125 1 10 17 1 000000 1 | 2025-10-30 | 10 | Споживання | 2026 | розподільчі мережі ТП-10/0,4 кВ №17; | 62Z5827808020619 | 0.4 | Стандартне | Обухівський РП | 2025-11-19
3039 | ТУ 069228 101125 1 10 08 1 000000 1 | 2025-11-10 | ТУ 069228 101125 1 10 08 1 000000 1 | 2025-11-04 | 10 | Споживання | 2026 | ПС 110/10 кВ "Н.Петрівці" | 62Z4289902176689 | 0.4 | Стандартне | Вишгородський РП | 2025-11-12
3040 | ТУ 069230 101125 1 10 14 1 000000 1 | 2025-11-10 | ТУ 069230 101125 1 10 14 1 000000 1 | 2025-11-03 | 20 | Споживання | 2026 | розподільчі мережі ТП-10/0,4 кВ №32; | 62Z6924363240868 | 0.4 | Стандартне | Києво-Святошинський РП | 2025-11-10
3041 | ТУ 069231 101125 1 10 08 1 000000 1 | 2025-11-10 | ТУ 069231 101125 1 10 08 1 000000 1 | 2025-11-04 | 49 | Споживання | 2026 | ПС 110/10/6 кВ "Вишгород" | 62Z9722473589735 | 0.4 | Стандартне | Вишгородський РП | 2025-12-08
3042 | ТУ 069233 101125 1 10 01 1 000000 1 | 2025-11-10 | ТУ 069233 101125 1 10 01 1 000000 1 | 2025-11-05 | 19 | Споживання | 2026 | ПС Паришків 35/10 кВ | 62Z6250734558282 | 0.4 | Стандартне | Баришівський РП | 2025-12-02
3043 | ТУ 069236 101125 1 10 01 1 000000 1 | 2025-11-10 | ТУ 069236 101125 1 10 01 1 000000 1 | 2025-11-05 | 19 | Споживання | 2026 | ПС Паришків 35/10 кВ | 62Z2158421308382 | 0.4 | Стандартне | Баришівський РП | 2025-12-02
3044 | ТУ 069248 101125 1 10 06 1 000000 1 | 2025-11-10 | ТУ 069248 101125 1 10 06 1 000000 1 | 2025-11-04 | 17 | Споживання | 2026 | розподільчі мережі ТП-10/0,4 кВ №1155 | 62Z6046637520818 | 0.4 | Стандартне | Броварський РП | 2025-12-01
3045 | ТУ 069249 101125 1 10 14 1 000000 1 | 2025-11-10 | ТУ 069249 101125 1 10 14 1 000000 1 | 2025-11-04 | 10 | Споживання | 2026 | розподільчі мережі ТП-10/0,4 кВ №483 | 62Z6594686648689 | 0.4 | Стандартне | Києво-Святошинський РП | 2025-11-13
3046 | ТУ 069254 101125 1 10 14 1 000000 1 | 2025-11-10 | ТУ 069254 101125 1 10 14 1 000000 1 | 2025-11-04 | 10 | Споживання | 2026 | розподільчі мережі ТП-10/0,4 кВ №483 | 62Z3361549932997 | 0.4 | Стандартне | Києво-Святошинський РП | 2025-11-13
3047 | ТУ 069256 101125 1 10 14 1 000000 1 | 2025-11-10 | ТУ 069256 101125 1 10 14 1 000000 1 | 2025-11-03 | 3 | Споживання | 2026 | розподільчі мережі ТП-10/0,4 кВ №43 | 62Z1294883067627 | 0.4 | Стандартне | Києво-Святошинський РП | 2025-11-20
3048 | ТУ 069261 101125 1 10 14 1 000000 1 | 2025-11-10 | ТУ 069261 101125 1 10 14 1 000000 1 | 2025-11-04 | 11 | Споживання | 2026 | розподільчі мережі ТП-10/0,4 кВ №1109; | 62Z3159457191698 | 0.4 | Стандартне | Києво-Святошинський РП | 2025-11-21
3049 | ТУ 069262 101125 1 10 07 1 000000 1 | 2025-11-10 | ТУ 069262 101125 1 10 07 1 000000 1 | 2025-11-03 | 10 | Споживання | 2026 | розподільчі мережі ТП-10/0,4 кВ №678; | 62Z6842742816477 | 0.4 | Стандартне | Васильківський РП | 2025-11-18
3050 | ТУ 069263 101125 1 10 14 1 000000 1 | 2025-11-10 | ТУ 069263 101125 1 10 14 1 000000 1 | 2025-11-05 | 30 | Споживання | 2026 | розподільчі мережі ТП-10/0,4 кВ №3494 | 62Z2969862711059 | 0.4 | Стандартне | Києво-Святошинський РП | 2025-11-24
3051 | ТУ 069264 101125 1 10 14 1 000000 1 | 2025-11-10 | ТУ 069264 101125 1 10 14 1 000000 1 | 2025-11-03 | 12 | Споживання | 2026 | розподільчі мережі ТП-10/0,4 кВ №141 | 62Z5080256053601 | 0.4 | Стандартне | Києво-Святошинський РП | 2025-11-18
3052 | ТУ 069267 101125 1 10 14 1 000000 1 | 2025-11-10 | ТУ 069267 101125 1 10 14 1 000000 1 | 2025-11-03 | 20 | Споживання | 2026 | розподільчі мережі ТП-10/0,4 кВ №3702 | 62Z7991694582189 | 0.4 | Стандартне | Києво-Святошинський РП | 2025-11-17
3053 | ТУ 069268 101125 1 10 14 1 000000 1 | 2025-11-10 | ТУ 069268 101125 1 10 14 1 000000 1 | 2025-11-03 | 17 | Споживання | 2026 | розподільчі мережі ТП-10/0,4 кВ №3566 | 62Z2583976351099 | 0.4 | Стандартне | Києво-Святошинський РП | 2025-11-14
3054 | ТУ 069271 101125 1 10 28 1 000000 1 | 2025-11-10 | ТУ 069271 101125 1 10 28 1 000000 1 | 2025-10-28 | 2 | Споживання | 2026 | ПС Тужилів 35/10 кВ | 62Z3844323815382 | 0.23 | Стандартне | Яготинська дільниця | 2025-11-11
3055 | ТУ 069273 101125 1 10 14 1 000000 1 | 2025-11-10 | ТУ 069273 101125 1 10 14 1 000000 1 | 2025-11-04 | 16 | Споживання | 2026 | розподільчі мережі ТП-10/0,4 кВ №3269 | 62Z8876905270289 | 0.4 | Стандартне | Києво-Святошинський РП | 2025-11-20
3056 | ТУ 069276 101125 1 10 14 1 000000 1 | 2025-11-10 | ТУ 069276 101125 1 10 14 1 000000 1 | 2025-11-04 | 18 | Споживання | 2026 | розподільчі мережі ТП-10/0,4 кВ №1458 | 62Z5405546527590 | 0.4 | Стандартне | Києво-Святошинський РП | 2025-11-27
3057 | ТУ 069277 101125 1 10 14 1 000000 1 | 2025-11-10 | ТУ 069277 101125 1 10 14 1 000000 1 | 2025-11-04 | 28 | Споживання | 2026 | розподільчі мережі ТП-10/0,4 кВ №3234 | 62Z6670403353973 | 0.4 | Стандартне | Києво-Святошинський РП | 2025-11-11
3058 | ТУ 069288 101125 1 10 14 1 000000 1 | 2025-11-10 | ТУ 069288 101125 1 10 14 1 000000 1 | 2025-11-05 | 20 | Споживання | 2026 | розподільчі мережі ТП-10/0,4 кВ №3391 | 62Z7489518631898 | 0.4 | Стандартне | Києво-Святошинський РП | 2025-11-17
3059 | ТУ 069290 101125 1 10 06 1 000000 1 | 2025-11-10 | ТУ 069290 101125 1 10 06 1 000000 1 | 2025-11-04 | 27 | Споживання | 2026 | розподільчі мережі ТП-10/0,4 кВ №231 | 62Z2881703594356 | 0.4 | Стандартне | Броварський РП | 2025-11-12
3060 | ТУ 069298 101125 1 10 14 1 000000 1 | 2025-11-10 | ТУ 069298 101125 1 10 14 1 000000 1 | 2025-11-05 | 13 | Споживання | 2026 | розподільчі мережі ТП-10/0,4 кВ №3710 | 62Z2076884979769 | 0.4 | Стандартне | Києво-Святошинський РП | 2025-11-20
3061 | ТУ 069307 111125 1 10 17 2 000000 1 | 2025-11-11 | ТУ 069307 111125 1 10 17 2 000000 1 | 2025-10-28 | 600 | Споживання | 2026 | РУ-10 кВ ПС 35/10 кВ "Конча-Заспа"; | 62Z9700620944167 | 10 | Нестандартне Під ключ | Обухівський РП | 2025-11-14
3062 | ТУ 069308 111125 1 10 14 1 000000 1 | 2025-11-11 | ТУ 069308 111125 1 10 14 1 000000 1 | 2025-11-05 | 13 | Споживання | 2026 | розподільчі мережі ТП-10/0,4 кВ №3710 | 62Z0283735426703 | 0.4 | Стандартне | Києво-Святошинський РП | 2025-11-20
3063 | ТУ 069313 111125 1 10 20 1 000000 1 | 2025-11-11 | ТУ 069313 111125 1 10 20 1 000000 1 | 2025-11-05 | 5 | Споживання | 2026 | розподільчі мережі ТП-10/0,4 кВ №58 | 62Z0806149912245 | 0.23 | Стандартне | Рокитнянський РП | 2025-11-12
3064 | ТУ 069314 111125 1 10 14 2 000000 1 | 2025-11-11 | ТУ 069314 111125 1 10 14 2 000000 1 | 2025-11-03 | 150 | Споживання | 2026 | ЛЕП-10 кВ Л-РП-51; | 62Z3897929184599 | 0.4 | Нестандартне Під ключ | Києво-Святошинський РП | 2025-12-11
3065 | ТУ 069318 111125 1 10 14 1 000000 1 | 2025-11-11 | ТУ 069318 111125 1 10 14 1 000000 1 | 2025-11-06 | 50 | Споживання | 2026 | розподільчі мережі ТП-10/0,4 кВ №332 | 62Z3738485815401 | 0.4 | Стандартне | Києво-Святошинський РП | 2025-11-13
3066 | ТУ 069327 111125 1 10 12 1 000000 1 | 2025-11-11 | ТУ 069327 111125 1 10 12 1 000000 1 | 2025-11-03 | 7.5 | Споживання | 2026 | розподільчі мережі ТП-10/0,4 кВ №172 | 62Z0601513098499 | 0.4 | Стандартне | Ірпінський РП | 2025-12-03
3067 | ТУ 069332 111125 1 10 08 3 000000 1 | 2025-11-11 | ТУ 069332 111125 1 10 08 3 000000 1 | 2025-10-30 | 544 | Споживання | 2027 | РУ-110 кВ ПС 110/10 кВ «Н.Петрівці» | 62Z8058803551740 | 0.4 | Нестандартне Проектування лінійної частини замовником | Вишгородський РП | 2025-12-04
3068 | ТУ 069342 111125 1 10 14 1 000000 1 | 2025-11-11 | ТУ 069342 111125 1 10 14 1 000000 1 | 2025-11-06 | 18 | Споживання | 2026 | розподільчі мережі ТП-10/0,4 кВ №2010 | 62Z8591630964103 | 0.4 | Стандартне | Києво-Святошинський РП | 2025-11-14
3069 | ТУ 069346 111125 1 10 06 1 000000 1 | 2025-11-11 | ТУ 069346 111125 1 10 06 1 000000 1 | 2025-11-06 | 26 | Споживання | 2026 | розподільчі мережі ТП-10/0,4 кВ №1723 | 62Z1562494412988 | 0.4 | Стандартне | Броварський РП | 2025-12-04
3070 | ТУ 069349 111125 1 10 14 1 000000 1 | 2025-11-11 | ТУ 069349 111125 1 10 14 1 000000 1 | 2025-11-05 | 20 | Споживання | 2026 | розподільчі мережі ТП-10/0,4 кВ №3798; | 62Z4074862202419 | 0.4 | Стандартне | Києво-Святошинський РП | 2025-11-13
3071 | ТУ 069352 111125 1 10 17 1 000000 1 | 2025-11-11 | ТУ 069352 111125 1 10 17 1 000000 1 | 2025-11-03 | 11 | Споживання | 2026 | розподільчі мережі ТП-10/0,4 кВ №1680; | 62Z5320619743088 | 0.23 | Стандартне | Обухівський РП | 2025-11-28
3072 | ТУ 069353 111125 1 10 04 1 000000 1 | 2025-11-11 | ТУ 069353 111125 1 10 04 1 000000 1 | 2025-10-30 | 35 | Споживання | 2026 | розподільчі мережі ТП-10/0,4 кВ №119 | 62Z6962444400553 | 0.4 | Стандартне | Бориспільський РП | 2025-11-13
3073 | ТУ 069354 111125 1 10 14 1 000000 1 | 2025-11-11 | ТУ 069354 111125 1 10 14 1 000000 1 | 2025-11-04 | 10 | Споживання | 2026 | розподільчі мережі ТП-10/0,4 кВ №483 | 62Z2439102011689 | 0.4 | Стандартне | Києво-Святошинський РП | 2025-11-13
3074 | ТУ 069356 111125 1 10 14 1 000000 1 | 2025-11-11 | ТУ 069356 111125 1 10 14 1 000000 1 | 2025-11-04 | 10 | Споживання | 2026 | розподільчі мережі ТП-10/0,4 кВ №483 | 62Z0055414178078 | 0.4 | Стандартне | Києво-Святошинський РП | 2025-11-13
3075 | ТУ 069362 111125 1 10 14 1 000000 1 | 2025-11-11 | ТУ 069362 111125 1 10 14 1 000000 1 | 2025-11-05 | 16 | Споживання | 2026 | розподільчі мережі ТП-10/0,4 кВ №2758 | 62Z2982078987228 | 0.4 | Стандартне | Києво-Святошинський РП | 2025-11-17
3076 | ТУ 069367 111125 1 10 14 1 000000 1 | 2025-11-11 | ТУ 069367 111125 1 10 14 1 000000 1 | 2025-11-11 | 15 | Споживання | 2026 | розподільчі мережі ТП-10/0,4 кВ №3613 | 62Z8569231941798 | 0.4 | Стандартне | Києво-Святошинський РП | 2025-12-05
3077 | ТУ 069370 111125 1 10 07 1 000000 1 | 2025-11-11 | ТУ 069370 111125 1 10 07 1 000000 1 | 2025-11-05 | 30 | Споживання | 2026 | розподільчі мережі ТП-10/0,4 кВ №668; | 62Z1324010568428 | 0.4 | Стандартне | Васильківський РП | 2025-11-13
3078 | ТУ 069371 111125 1 10 14 1 000000 1 | 2025-11-11 | ТУ 069371 111125 1 10 14 1 000000 1 | 2025-11-07 | 12 | Споживання | 2026 | розподільчі мережі ТП-10/0,4 кВ №3496 | 62Z1830223658253 | 0.4 | Стандартне | Києво-Святошинський РП | 2025-11-20
3079 | ТУ 069372 111125 1 10 14 1 000000 1 | 2025-11-11 | ТУ 069372 111125 1 10 14 1 000000 1 | 2025-11-05 | 25 | Споживання | 2026 | розподільчі мережі ТП-10/0,4 кВ №3364 | 62Z8768905231995 | 0.4 | Стандартне | Києво-Святошинський РП | 2025-11-13
3080 | ТУ 069373 111125 1 10 14 1 000000 1 | 2025-11-11 | ТУ 069373 111125 1 10 14 1 000000 1 | 2025-11-05 | 39 | Споживання | 2026 | розподільчі мережі ТП-10/0,4 кВ №3269 | 62Z7389449690038 | 0.4 | Стандартне | Києво-Святошинський РП | 2025-12-04
3081 | ТУ 069375 111125 1 10 05 1 000000 1 | 2025-11-11 | ТУ 069375 111125 1 10 05 1 000000 1 | 2025-11-07 | 20 | Споживання | 2026 | розподільчі мережі ТП-10/0,4 кВ №538 | 62Z9772763293573 | 0.4 | Стандартне | Бородянський РП | 2025-12-06
3082 | ТУ 069378 111125 1 10 14 1 000000 1 | 2025-11-11 | ТУ 069378 111125 1 10 14 1 000000 1 | 2025-11-06 | 2 | Споживання | 2026 | розподільчі мережі ТП-10/0,4 кВ №843 | 62Z4744737412447 | 0.4 | Стандартне | Києво-Святошинський РП | 2025-11-24
3083 | ТУ 069380 111125 1 10 14 1 000000 1 | 2025-11-11 | ТУ 069380 111125 1 10 14 1 000000 1 | 2025-11-06 | 15 | Споживання | 2026 | розподільчі мережі ТП-10/0,4 кВ №919 | 62Z7094585948135 | 0.4 | Стандартне | Києво-Святошинський РП | 2025-11-13
3084 | ТУ 069384 121125 1 10 12 1 000000 1 | 2025-11-12 | ТУ 069384 121125 1 10 12 1 000000 1 | 2025-11-04 | 15 | Споживання | 2026 | розподільчі мережі РП-10/0,4 кВ №1; | 62Z7549985948648 | 0.4 | Стандартне | Ірпінський РП | 2025-12-10
3085 | ТУ 069403 121125 1 10 14 1 000000 1 | 2025-11-12 | ТУ 069403 121125 1 10 14 1 000000 1 | 2025-11-06 | 18 | Споживання | 2026 | розподільчі мережі ТП-10/0,4 кВ №2010 | 62Z9522236519789 | 0.4 | Стандартне | Києво-Святошинський РП | 2025-11-20
3086 | ТУ 069417 121125 1 10 06 1 000000 1 | 2025-11-12 | ТУ 069417 121125 1 10 06 1 000000 1 | 2025-11-06 | 50 | Споживання | 2026 | розподільчі мережі ТП-10/0,4 кВ №1797 | 62Z7552169590399 | 0.4 | Стандартне | Броварський РП | 2025-11-12
3087 | ТУ 069422 121125 1 10 02 1 000000 1 | 2025-11-12 | ТУ 069422 121125 1 10 02 1 000000 1 | 2025-11-05 | 17 | Споживання | 2026 | розподільчі мережі ТП-10/0,4 кВ №85; | 62Z2851179452799 | 0.4 | Стандартне | Білоцерківський РП | 2025-11-14
3088 | ТУ 069426 121125 1 10 16 1 000000 1 | 2025-11-12 | ТУ 069426 121125 1 10 16 1 000000 1 | 2025-10-30 | 20 | Споживання | 2026 | Розподільчі мережі ТП-10/0,4 кВ №140 Л-4 ОП-24 | 62Z3446822973349 | 0.4 | Стандартне | Миронівський РП | 2025-11-25
3089 | ТУ 069438 121125 1 10 04 1 000000 1 | 2025-11-12 | ТУ 069438 121125 1 10 04 1 000000 1 | 2025-10-31 | 20 | Споживання | 2026 | ЛЕП-0,4 кВ Л-1 від ТП-10/0,4 кВ №642 | 62Z2930671286605 | 0.4 | Стандартне | Бориспільський РП | 2025-11-17
3090 | ТУ 069439 121125 1 10 04 1 000000 1 | 2025-11-12 | ТУ 069439 121125 1 10 04 1 000000 1 | 2025-10-31 | 10 | Споживання | 2026 | ЛЕП-0,4 кВ Л-2 від ТП-10/0,4 кВ №82 | 62Z0767879778799 | 0.4 | Стандартне | Бориспільський РП | 2025-11-13
3091 | ТУ 069451 131125 1 10 14 1 000000 1 | 2025-11-13 | ТУ 069451 131125 1 10 14 1 000000 1 | 2025-11-10 | 17 | Споживання | 2026 | розподільчі мережі ТП-10/0,4 кВ №3305 | 62Z5094228544354 | 0.4 | Стандартне | Києво-Святошинський РП | 2025-11-26
3092 | ТУ 069454 131125 1 10 08 1 000000 1 | 2025-11-13 | ТУ 069454 131125 1 10 08 1 000000 1 | 2025-11-05 | 20 | Споживання | 2026 | ПС 110/10 кВ "Н.Петрівці" | 62Z4737978240903 | 10 | Стандартне | Вишгородський РП | 2025-11-17
3093 | ТУ 069457 131125 1 10 14 1 000000 1 | 2025-11-13 | ТУ 069457 131125 1 10 14 1 000000 1 | 2025-11-10 | 16 | Споживання | 2026 | розподільчі мережі ТП-10/0,4 кВ №1056 | 62Z3832833722414 | 0.4 | Стандартне | Києво-Святошинський РП | 2025-11-17
3094 | ТУ 069459 131125 1 10 14 1 000000 1 | 2025-11-13 | ТУ 069459 131125 1 10 14 1 000000 1 | 2025-11-10 | 22 | Споживання | 2026 | розподільчі мережі ТП-10/0,4 кВ №3485 | 62Z7981559875068 | 0.4 | Стандартне | Києво-Святошинський РП | 2025-11-17
3095 | ТУ 069461 131125 1 10 14 1 000000 1 | 2025-11-13 | ТУ 069461 131125 1 10 14 1 000000 1 | 2025-11-10 | 20 | Споживання | 2026 | розподільчі мережі ТП-10/0,4 кВ №3254 | 62Z3184608225989 | 0.4 | Стандартне | Києво-Святошинський РП | 2025-11-14
3096 | ТУ 069462 131125 1 10 14 1 000000 1 | 2025-11-13 | ТУ 069462 131125 1 10 14 1 000000 1 | 2025-11-06 | 16 | Споживання | 2026 | розподільчі мережі ТП-10/0,4 кВ №3406 | 62Z6474776845002 | 0.4 | Стандартне | Києво-Святошинський РП | 2025-11-17
3097 | ТУ 069466 131125 1 10 14 1 000000 1 | 2025-11-13 | ТУ 069466 131125 1 10 14 1 000000 1 | 2025-11-05 | 13 | Споживання | 2026 | розподільчі мережі ТП-10/0,4 кВ №3701; | 62Z3019832982289 | 0.4 | Стандартне | Києво-Святошинський РП | 2025-11-20
3098 | ТУ 069467 131125 1 10 14 1 000000 1 | 2025-11-13 | ТУ 069467 131125 1 10 14 1 000000 1 | 2025-11-10 | 5 | Споживання | 2026 | розподільчі мережі ТП-10/0,4 кВ №2033 | 62Z6384502141306 | 0.4 | Стандартне | Києво-Святошинський РП | 2025-11-13
3099 | ТУ 069469 131125 1 10 17 1 000000 1 | 2025-11-13 | ТУ 069469 131125 1 10 17 1 000000 1 | 2025-11-04 | 20 | Споживання | 2026 | розподільчі мережі ТП-10/0,4 кВ №1696; | 62Z2615427265533 | 0.4 | Стандартне | Обухівський РП | 2025-11-19
3100 | ТУ 069472 131125 1 10 14 1 000000 1 | 2025-11-13 | ТУ 069472 131125 1 10 14 1 000000 1 | 2025-11-05 | 13 | Споживання | 2026 | розподільчі мережі ТП-10/0,4 кВ №3710; | 62Z5710412410461 | 0.4 | Стандартне | Києво-Святошинський РП | 2025-11-20
3101 | ТУ 069478 131125 1 10 14 1 000000 1 | 2025-11-13 | ТУ 069478 131125 1 10 14 1 000000 1 | 2025-11-05 | 18 | Споживання | 2026 | розподільчі мережі ТП-10/0,4 кВ №3710 | 62Z4877302300198 | 0.4 | Стандартне | Києво-Святошинський РП | 2025-11-20
3102 | ТУ 069481 131125 1 10 13 1 000000 1 | 2025-11-13 | ТУ 069481 131125 1 10 13 1 000000 1 | 2025-11-03 | 12.5 | Споживання | 2026 | Розподільчі мережі ТП-10/0,4 кВ №349 Л-2 ОП-54 | 62Z1600453999562 | 0.4 | Стандартне | Кагарлицький РП | 2025-11-14
3103 | ТУ 069483 131125 1 10 07 1 000000 1 | 2025-11-13 | ТУ 069483 131125 1 10 07 1 000000 1 | 2025-11-06 | 15 | Споживання | 2026 | розподільчі мережі ТП-10/0,4 кВ №216; | 62Z4151542256294 | 0.4 | Стандартне | Васильківський РП | 2025-11-17
3104 | ТУ 069486 131125 1 10 12 3 000000 1 | 2025-11-13 | ТУ 069486 131125 1 10 12 3 000000 1 | 2025-10-31 | 1000 | Споживання | 2027 | РУ-10 кВ ПС 110/10 кВ "Ірпінь"; | 62Z0450980445818 | 0.4 | Нестандартне Проектування лінійної частини замовником | Ірпінський РП | 2025-11-25
3105 | ТУ 069492 131125 1 10 14 1 000000 1 | 2025-11-13 | ТУ 069492 131125 1 10 14 1 000000 1 | 2025-11-05 | 30 | Споживання | 2026 | розподільчі мережі ТП-10/0,4 кВ №308; | 62Z5396468161049 | 0.4 | Стандартне | Києво-Святошинський РП | 2025-11-19
3106 | ТУ 069497 131125 1 10 14 1 000000 1 | 2025-11-13 | ТУ 069497 131125 1 10 14 1 000000 1 | 2025-11-10 | 11 | Споживання | 2026 | розподільчі мережі ТП-10/0,4 кВ №2965 | 62Z1972023010889 | 0.4 | Стандартне | Києво-Святошинський РП | 2025-11-25
3107 | ТУ 069503 131125 1 10 04 1 000000 1 | 2025-11-13 | ТУ 069503 131125 1 10 04 1 000000 1 | 2025-10-31 | 10 | Споживання | 2026 | ЛЕП-0,4 кВ Л-5 від ТП-10/0,4 кВ №2021 | 62Z9696782831133 | 10 | Стандартне | Бориспільський РП | 2025-11-19
3108 | ТУ 069509 141125 1 10 21 1 000000 1 | 2025-11-14 | ТУ 069509 141125 1 10 21 1 000000 1 | 2025-11-03 | 35 | Споживання | 2026 | Розподільчі мережі ТП-10/0,4 кВ №444 Л-2 ОП-10 | 62Z3450004661646 | 0.4 | Стандартне | Сквирський РП | 2025-12-03
3109 | ТУ 069510 141125 1 10 07 1 000000 1 | 2025-11-14 | ТУ 069510 141125 1 10 07 1 000000 1 | 2025-11-06 | 25 | Споживання | 2026 | розподільчі мережі ТП-10/0,4 кВ №255; | 62Z8272455037101 | 0.4 | Стандартне | Васильківський РП | 2025-11-24
3110 | ТУ 069513 141125 1 10 08 1 000000 1 | 2025-11-14 | ТУ 069513 141125 1 10 08 1 000000 1 | 2025-10-31 | 22 | Споживання | 2026 | ПС 110/10 кВ "В.Дубечня" | 62Z3120277370273 | 0.4 | Стандартне | Вишгородський РП | 2025-11-20
3111 | ТУ 069515 141125 1 10 08 1 000000 1 | 2025-11-14 | ТУ 069515 141125 1 10 08 1 000000 1 | 2025-11-03 | 11 | Споживання | 2026 | ПС 110/10/6 кВ "Вишгород" | 62Z7245412590598 | 0.4 | Стандартне | Вишгородський РП | 2025-11-25
3112 | ТУ 069516 141125 1 10 08 2 000000 1 | 2025-11-14 | ТУ 069516 141125 1 10 08 2 000000 1 | 2025-10-31 | 70 | Споживання | 2026 | РУ-10 кВ ПС 35/10 кВ «Димер» | 62Z7043939644989 | 0.4 | Нестандартне Під ключ | Вишгородський РП | 2025-12-11
3113 | ТУ 069519 141125 1 10 08 1 000000 1 | 2025-11-14 | ТУ 069519 141125 1 10 08 1 000000 1 | 2025-11-04 | 30 | Споживання | 2026 | ПС 110/35/10 кВ "Демидів" | 62Z7174967465078 | 0.4 | Стандартне | Вишгородський РП | 2025-11-18
3114 | ТУ 069532 141125 1 10 14 1 000000 1 | 2025-11-14 | ТУ 069532 141125 1 10 14 1 000000 1 | 2025-11-05 | 18 | Споживання | 2026 | розподільчі мережі ТП-10/0,4 кВ №3710 | 62Z2170956262317 | 0.4 | Стандартне | Києво-Святошинський РП | 2025-11-20
3115 | ТУ 069542 141125 1 10 14 1 000000 1 | 2025-11-14 | ТУ 069542 141125 1 10 14 1 000000 1 | 2025-11-10 | 11 | Споживання | 2026 | розподільчі мережі ТП-10/0,4 кВ №2965 | 62Z5714783706689 | 0.4 | Стандартне | Києво-Святошинський РП | 2025-11-25
3116 | ТУ 069545 141125 1 10 07 1 000000 1 | 2025-11-14 | ТУ 069545 141125 1 10 07 1 000000 1 | 2025-11-05 | 15 | Споживання | 2026 | розподільчі мережі ТП-10/0,4 кВ №461; | 62Z9792140204645 | 0.4 | Стандартне | Васильківський РП | 2025-11-21
3117 | ТУ 069547 141125 1 10 07 1 000000 1 | 2025-11-14 | ТУ 069547 141125 1 10 07 1 000000 1 | 2025-11-10 | 15 | Споживання | 2026 | розподільчі мережі ТП-10/0,4 кВ №443; | 62Z2449721686268 | 0.4 | Стандартне | Васильківський РП | 2025-11-17
3118 | ТУ 069556 141125 1 10 14 1 000000 1 | 2025-11-14 | ТУ 069556 141125 1 10 14 1 000000 1 | 2025-11-11 | 15 | Споживання | 2026 | розподільчі мережі ТП-10/0,4 кВ №161 | 62Z4429650660969 | 0.4 | Стандартне | Києво-Святошинський РП | 2025-11-17
3119 | ТУ 069559 141125 1 10 14 1 000000 1 | 2025-11-14 | ТУ 069559 141125 1 10 14 1 000000 1 | 2025-11-11 | 7 | Споживання | 2026 | розподільчі мережі ТП-10/0,4 кВ №185 | 62Z5798946251876 | 0.23 | Стандартне | Києво-Святошинський РП | 2025-11-15
3120 | ТУ 069560 141125 1 10 17 1 000000 1 | 2025-11-14 | ТУ 069560 141125 1 10 17 1 000000 1 | 2025-11-06 | 15 | Споживання | 2026 | розподільчі мережі ТП-10/0,4 кВ №17; | 62Z1691451607599 | 0.4 | Стандартне | Обухівський РП | 2025-11-28
3121 | ТУ 069561 141125 1 10 17 1 000000 1 | 2025-11-14 | ТУ 069561 141125 1 10 17 1 000000 1 | 2025-11-06 | 15 | Споживання | 2026 | розподільчі мережі ТП-10/0,4 кВ №17; | 62Z6113674241598 | 0.4 | Стандартне | Обухівський РП | 2025-11-30
3122 | ТУ 069562 141125 1 10 17 1 000000 1 | 2025-11-14 | ТУ 069562 141125 1 10 17 1 000000 1 | 2025-11-06 | 15 | Споживання | 2026 | розподільчі мережі ТП-10/0,4 кВ №17; | 62Z6174451072898 | 0.4 | Стандартне | Обухівський РП | 2025-12-10
3123 | ТУ 069563 141125 1 10 17 1 000000 1 | 2025-11-14 | ТУ 069563 141125 1 10 17 1 000000 1 | 2025-11-07 | 10 | Споживання | 2026 | розподільчі мережі ТП-10/0,4 кВ №17; | 62Z5174738288399 | 0.4 | Стандартне | Обухівський РП | 2025-12-01
3124 | ТУ 069564 141125 1 10 17 1 000000 1 | 2025-11-14 | ТУ 069564 141125 1 10 17 1 000000 1 | 2025-11-07 | 10 | Споживання | 2026 | розподільчі мережі ТП-10/0,4 кВ №17; | 62Z0313759671189 | 0.4 | Стандартне | Обухівський РП | 2025-12-01
3125 | ТУ 069569 171125 1 10 04 1 000000 1 | 2025-11-17 | ТУ 069569 171125 1 10 04 1 000000 1 | 2025-11-04 | 6 | Споживання | 2026 | ЛЕП-0,4 кВ Л-2 від ТП-10/0,4 кВ №810 | 62Z0122104753375 | 0.4 | Стандартне | Бориспільський РП | 2025-12-02
3126 | ТУ 069572 171125 1 10 14 1 000000 1 | 2025-11-17 | ТУ 069572 171125 1 10 14 1 000000 1 | 2025-11-11 | 15 | Споживання | 2026 | розподільчі мережі ТП-10/0,4 кВ №1449 | 62Z9455239049438 | 0.4 | Стандартне | Києво-Святошинський РП | 2025-12-10
3127 | ТУ 069576 171125 1 10 08 1 000000 1 | 2025-11-17 | ТУ 069576 171125 1 10 08 1 000000 1 | 2025-11-06 | 23 | Споживання | 2026 | ПС Любимівка 35/10 кВ | 62Z4575217930918 | 0.4 | Стандартне | Вишгородський РП | 2025-12-12
3128 | ТУ 069577 171125 1 10 08 1 000000 1 | 2025-11-17 | ТУ 069577 171125 1 10 08 1 000000 1 | 2025-11-07 | 7 | Споживання | 2026 | ПС 110/10 кВ "Морська" | 62Z1894117388998 | 0.4 | Стандартне | Вишгородський РП | 2025-11-25
3129 | ТУ 069581 171125 1 10 14 1 000000 1 | 2025-11-17 | ТУ 069581 171125 1 10 14 1 000000 1 | 2025-11-10 | 11 | Споживання | 2026 | розподільчі мережі ТП-10/0,4 кВ №2965 | 62Z4344881528558 | 0.4 | Стандартне | Києво-Святошинський РП | 2025-11-25
3130 | ТУ 069584 171125 1 10 02 1 000000 1 | 2025-11-17 | ТУ 069584 171125 1 10 02 1 000000 1 | 2025-11-10 | 40 | Споживання | 2026 | розподільчі мережі ТП-10/0,4 кВ №661; | 62Z7800794905299 | 0.4 | Стандартне | Білоцерківський РП | 2025-11-19
3131 | ТУ 069587 171125 1 10 28 2 000000 1 | 2025-11-17 | ТУ 069587 171125 1 10 28 2 000000 1 | 2025-11-04 | 120 | Споживання | 2026 | РУ-110 кВ ПС 110/35/10 кВ "Яготин"; | 62Z1314333944798 | 10 | Нестандартне Під ключ | Яготинська дільниця | 2025-11-25
3132 | ТУ 069591 171125 1 10 14 1 000000 1 | 2025-11-17 | ТУ 069591 171125 1 10 14 1 000000 1 | 2025-11-11 | 11 | Споживання | 2026 | розподільчі мережі ТП-10/0,4 кВ №311 | 62Z5439654209038 | 0.4 | Стандартне | Києво-Святошинський РП | 2025-12-03
3133 | ТУ 069592 171125 1 10 07 1 000000 1 | 2025-11-17 | ТУ 069592 171125 1 10 07 1 000000 1 | 2025-11-10 | 15 | Споживання | 2026 | розподільчі мережі ТП-10/0,4 кВ №443; | 62Z7102020229579 | 0.4 | Стандартне | Васильківський РП | 2025-11-17
3134 | ТУ 069596 171125 1 10 04 1 000000 1 | 2025-11-17 | ТУ 069596 171125 1 10 04 1 000000 1 | 2025-11-03 | 25 | Споживання | 2026 | розподільчі мережі ТП-10/0,4 кВ №1892 | 62Z5362582330937 | 0.4 | Стандартне | Бориспільський РП | 2025-12-11
3135 | ТУ 069599 171125 1 10 12 1 000000 1 | 2025-11-17 | ТУ 069599 171125 1 10 12 1 000000 1 | 2025-11-03 | 40 | Споживання | 2026 | розподільчі мережі ТП-10/0,4 кВ №210 | 62Z5996320841026 | 0.4 | Стандартне | Ірпінський РП | 2025-12-17
3136 | ТУ 069601 171125 1 10 06 1 000000 1 | 2025-11-17 | ТУ 069601 171125 1 10 06 1 000000 1 | 2025-11-10 | 20 | Споживання | 2026 | розподільчі мережі ТП-10/0,4 кВ №53 | 62Z2088894485698 | 0.4 | Стандартне | Броварський РП | 2025-11-21
3137 | ТУ 069608 171125 1 10 07 1 000000 1 | 2025-11-17 | ТУ 069608 171125 1 10 07 1 000000 1 | 2025-11-10 | 50 | Споживання | 2026 | розподільчі мережі ТП-10/0,4 кВ №1512; | 62Z3253324873492 | 0.4 | Стандартне | Васильківський РП | 2025-11-25
3138 | ТУ 069614 171125 1 10 07 1 000000 1 | 2025-11-17 | ТУ 069614 171125 1 10 07 1 000000 1 | 2025-11-10 | 30 | Споживання | 2026 | розподільчі мережі ТП-10/0,4 кВ №716; | 62Z8541621300833 | 0.4 | Стандартне | Васильківський РП | 2025-11-19
3139 | ТУ 069615 171125 1 10 14 1 000000 1 | 2025-11-17 | ТУ 069615 171125 1 10 14 1 000000 1 | 2025-11-11 | 50 | Споживання | 2026 | розподільчі мережі ТП-10/0,4 кВ №534 | 62Z4867648012503 | 0.4 | Стандартне | Києво-Святошинський РП | 2025-11-24
3140 | ТУ 069617 171125 1 10 18 1 000000 1 | 2025-11-17 | ТУ 069617 171125 1 10 18 1 000000 1 | 2025-11-05 | 25 | Споживання | 2026 | розподільчі мережі ТП-10/0,4 кВ №521; | 62Z7502705552899 | 0.4 | Стандартне | Переяслав-Хмельницький РП | 2025-11-18
3141 | ТУ 069623 171125 1 10 02 3 000000 1 | 2025-11-17 | ТУ 069623 171125 1 10 02 3 000000 1 | 2025-11-06 | 15 | Споживання | 2026 | ЛЕП-0,4 кВ Л-2 від ТП-10/0,4 кВ №493, ЩК-0,4 кВ | 62Z8408208640433 | 0.4 | Нестандартне Проектування лінійної частини замовником | Білоцерківський РП | 2025-11-18
3142 | ТУ 069625 171125 1 10 14 1 000000 1 | 2025-11-17 | ТУ 069625 171125 1 10 14 1 000000 1 | 2025-11-11 | 15 | Споживання | 2026 | розподільчі мережі ТП-10/0,4 кВ №3239 | 62Z2590317625019 | 0.4 | Стандартне | Києво-Святошинський РП | 2025-11-20
3143 | ТУ 069627 171125 1 10 25 3 000000 1 | 2025-11-17 | ТУ 069627 171125 1 10 25 3 000000 1 | 2025-11-03 | 2700 | Споживання | 2026 | РУ-10 кВ ПС 110/35/10 кВ "Кожанка" | 62Z1385842599598 | 10 | Нестандартне Проектування лінійної частини замовником | Фастівський РП | 2025-11-24
3144 | ТУ 069628 171125 1 10 07 1 000000 1 | 2025-11-17 | ТУ 069628 171125 1 10 07 1 000000 1 | 2025-11-10 | 30 | Споживання | 2026 | розподільчі мережі ТП-10/0,4 кВ №716; | 62Z3571581986489 | 0.4 | Стандартне | Васильківський РП | 2025-11-18
3145 | ТУ 069629 171125 1 10 07 1 000000 1 | 2025-11-17 | ТУ 069629 171125 1 10 07 1 000000 1 | 2025-11-10 | 11 | Споживання | 2026 | розподільчі мережі ТП-10/0,4 кВ №1500; | 62Z1334651160231 | 0.4 | Стандартне | Васильківський РП | 2025-11-19
3146 | ТУ 069637 171125 1 10 14 1 000000 1 | 2025-11-17 | ТУ 069637 171125 1 10 14 1 000000 1 | 2025-11-12 | 18 | Споживання | 2026 | розподільчі мережі ТП-10/0,4 кВ №303 | 62Z5588990402998 | 0.4 | Стандартне | Києво-Святошинський РП | 2025-11-17
3147 | ТУ 069642 171125 1 10 14 1 000000 1 | 2025-11-17 | ТУ 069642 171125 1 10 14 1 000000 1 | 2025-11-12 | 13 | Споживання | 2026 | розподільчі мережі ТП-10/0,4 кВ №3798 | 62Z9017966145688 | 0.4 | Стандартне | Києво-Святошинський РП | 2025-11-18
3148 | ТУ 069648 171125 1 10 14 1 000000 1 | 2025-11-17 | ТУ 069648 171125 1 10 14 1 000000 1 | 2025-11-10 | 11 | Споживання | 2026 | розподільчі мережі ТП-10/0,4 кВ №2965 | 62Z6512100679339 | 0.4 | Стандартне | Києво-Святошинський РП | 2025-11-25
3149 | ТУ 069649 171125 1 10 04 1 000000 1 | 2025-11-17 | ТУ 069649 171125 1 10 04 1 000000 1 | 2025-11-06 | 18 | Споживання | 2026 | розподільчі мережі ТП-10/0,4 кВ №2461 | 62Z1384452732899 | 0.4 | Стандартне | Бориспільський РП | 2025-11-26
3150 | ТУ 069652 171125 1 10 14 1 000000 1 | 2025-11-17 | ТУ 069652 171125 1 10 14 1 000000 1 | 2025-11-11 | 10 | Споживання | 2026 | розподільчі мережі ТП-10/0,4 кВ №3425 | 62Z1306960608589 | 0.4 | Стандартне | Києво-Святошинський РП | 2025-11-26
3151 | ТУ 069654 171125 1 10 14 1 000000 1 | 2025-11-17 | ТУ 069654 171125 1 10 14 1 000000 1 | 2025-11-11 | 10 | Споживання | 2026 | розподільчі мережі ТП-10/0,4 кВ №3425 | 62Z4669064870414 | 0.4 | Стандартне | Києво-Святошинський РП | 2025-11-26
3152 | ТУ 069655 171125 1 10 14 1 000000 1 | 2025-11-17 | ТУ 069655 171125 1 10 14 1 000000 1 | 2025-11-12 | 16 | Споживання | 2026 | розподільчі мережі ТП-10/0,4 кВ №3798 | 62Z8026775786205 | 0.4 | Стандартне | Києво-Святошинський РП | 2025-11-24
3153 | ТУ 069661 171125 1 10 14 1 000000 1 | 2025-11-17 | ТУ 069661 171125 1 10 14 1 000000 1 | 2025-11-11 | 10 | Споживання | 2026 | розподільчі мережі ТП-10/0,4 кВ №3425 | 62Z9091029455789 | 0.4 | Стандартне | Києво-Святошинський РП | 2025-11-26
3154 | ТУ 069663 181125 1 10 14 1 000000 1 | 2025-11-18 | ТУ 069663 181125 1 10 14 1 000000 1 | 2025-11-13 | 10 | Споживання | 2026 | розподільчі мережі ТП-10/0,4 кВ №3099 | 62Z7564497288752 | 0.4 | Стандартне | Києво-Святошинський РП | 2025-11-19
3155 | ТУ 069665 181125 1 10 11 1 000000 1 | 2025-11-18 | ТУ 069665 181125 1 10 11 1 000000 1 | 2025-11-06 | 13 | Споживання | 2026 | ПС Обуховичі 35/10 кВ | 62Z5142117073171 | 0.4 | Стандартне | Іванківський РП | 2025-11-20
3156 | ТУ 069666 181125 1 10 06 2 000000 1 | 2025-11-18 | ТУ 069666 181125 1 10 06 2 000000 1 | 2025-11-04 | 500 | Споживання | 2026 | РУ-35 кВ ПС 35/10 кВ «Гоголів»; | 62Z1707790585901 | 10 | Нестандартне Під ключ | Броварський РП | 2025-12-09
3157 | ТУ 069669 181125 1 10 12 1 000000 1 | 2025-11-18 | ТУ 069669 181125 1 10 12 1 000000 1 | 2025-11-10 | 9 | Споживання | 2026 | розподільчі мережі ТП-10/0,4 кВ №4552 | 62Z0364618855806 | 0.4 | Стандартне | Ірпінський РП | 2025-12-05
3158 | ТУ 069674 181125 1 10 02 3 000000 1 | 2025-11-18 | ТУ 069674 181125 1 10 02 3 000000 1 | 2025-11-06 | 410 | Споживання | 2026 | РУ-10 кВ ПС 35/10/6 кВ "Узин"; | 62Z6819184191438 | 10 | Нестандартне Проектування лінійної частини замовником | Білоцерківський РП | 2025-11-24
3159 | ТУ 069676 181125 1 10 08 1 000000 1 | 2025-11-18 | ТУ 069676 181125 1 10 08 1 000000 1 | 2025-11-11 | 5 | Споживання | 2026 | ПС Димер 35/10 кВ | 62Z5702520416705 | 0.4 | Стандартне | Вишгородський РП | 2025-11-30
3160 | ТУ 069678 181125 1 10 15 1 000000 1 | 2025-11-18 | ТУ 069678 181125 1 10 15 1 000000 1 | 2025-11-10 | 11 | Споживання | 2026 | ПС Копилів 35/10 кВ | 62Z1380856218859 | 0.4 | Стандартне | Макарівський РП | 2025-11-18
3161 | ТУ 069679 181125 1 10 04 1 000000 1 | 2025-11-18 | ТУ 069679 181125 1 10 04 1 000000 1 | 2025-11-05 | 15 | Споживання | 2026 | ЛЕП-0,4 кВ Л-2 від ТП-10/0,4 кВ №2446 | 62Z0802454169340 | 0.4 | Стандартне | Бориспільський РП | 2025-11-19
3162 | ТУ 069681 181125 1 10 08 1 000000 1 | 2025-11-18 | ТУ 069681 181125 1 10 08 1 000000 1 | 2025-11-12 | 18 | Споживання | 2026 | ПС 110/10 кВ "Н.Петрівці" | 62Z2423608435119 | 0.4 | Стандартне | Вишгородський РП | 2025-12-04
3163 | ТУ 069685 181125 1 10 01 1 000000 1 | 2025-11-18 | ТУ 069685 181125 1 10 01 1 000000 1 | 2025-11-11 | 50 | Споживання | 2026 | ПС 110/35/10 кВ "Березань" | 62Z0440851526397 | 0.4 | Стандартне | Баришівський РП | 2025-11-21
3164 | ТУ 069686 181125 1 10 05 1 000000 1 | 2025-11-18 | ТУ 069686 181125 1 10 05 1 000000 1 | 2025-11-10 | 21 | Споживання | 2026 | ПС Шибено 35/10 кВ | 62Z6566139977049 | 10 | Стандартне | Бородянський РП | 2025-11-24
3165 | ТУ 069688 181125 1 10 08 1 000000 1 | 2025-11-18 | ТУ 069688 181125 1 10 08 1 000000 1 | 2025-11-12 | 31 | Споживання | 2026 | ПС 110/10/6 кВ "Вишгород" | 62Z9808121561483 | 0.4 | Стандартне | Вишгородський РП | 2025-11-19
3166 | ТУ 069690 181125 1 10 04 1 000000 1 | 2025-11-18 | ТУ 069690 181125 1 10 04 1 000000 1 | 2025-11-04 | 18 | Споживання | 2026 | Розподільчі мережі ТП-10/0,4кВ №1177. | 62Z9838830376719 | 0.4 | Стандартне | Бориспільський РП | 2025-11-19
3167 | ТУ 069695 181125 1 10 15 1 000000 1 | 2025-11-18 | ТУ 069695 181125 1 10 15 1 000000 1 | 2025-11-10 | 8 | Споживання | 2026 | ПС Нежиловичі 35/10 кВ | 62Z5669468919791 | 0.4 | Стандартне | Макарівський РП | 2025-12-11
3168 | ТУ 069696 181125 1 10 17 1 000000 1 | 2025-11-18 | ТУ 069696 181125 1 10 17 1 000000 1 | 2025-11-07 | 5 | Споживання | 2026 | розподільчі мережі ТП-10/0,4 кВ №1417; | 62Z6980652408059 | 0.23 | Стандартне | Обухівський РП | 2025-12-03
3169 | ТУ 069702 181125 1 10 14 1 000000 1 | 2025-11-18 | ТУ 069702 181125 1 10 14 1 000000 1 | 2025-11-11 | 10 | Споживання | 2026 | розподільчі мережі ТП-10/0,4 кВ №3425 | 62Z4167875191010 | 0.4 | Стандартне | Києво-Святошинський РП | 2025-12-01
3170 | ТУ 069704 181125 1 10 04 1 000000 1 | 2025-11-18 | ТУ 069704 181125 1 10 04 1 000000 1 | 2025-11-05 | 18 | Споживання | 2026 | ЛЕП-0,4 кВ Л-1 від ТП-10/0,4 кВ №2265 | 62Z7806669560612 | 0.4 | Стандартне | Бориспільський РП | 2025-11-27
3171 | ТУ 069705 181125 1 10 14 1 000000 1 | 2025-11-18 | ТУ 069705 181125 1 10 14 1 000000 1 | 2025-11-13 | 5 | Споживання | 2026 | розподільчі мережі ТП-10/0,4 кВ №3060 | 62Z7068548267999 | 0.4 | Стандартне | Києво-Святошинський РП | 2025-12-01
3172 | ТУ 069707 181125 1 10 14 1 000000 1 | 2025-11-18 | ТУ 069707 181125 1 10 14 1 000000 1 | 2025-11-11 | 11 | Споживання | 2026 | розподільчі мережі ТП-10/0,4 кВ №2965 | 62Z4698905250757 | 0.4 | Стандартне | Києво-Святошинський РП | 2025-11-25
3173 | ТУ 069708 181125 1 10 07 1 000000 1 | 2025-11-18 | ТУ 069708 181125 1 10 07 1 000000 1 | 2025-11-11 | 49 | Споживання | 2026 | розподільчі мережі ТП-10/0,4 кВ №372; | 62Z5732928466630 | 0.4 | Стандартне | Васильківський РП | 2025-12-01
3174 | ТУ 069709 181125 1 10 14 1 000000 1 | 2025-11-18 | ТУ 069709 181125 1 10 14 1 000000 1 | 2025-11-11 | 25 | Споживання | 2026 | розподільчі мережі ТП-10/0,4 кВ №2470 | 62Z5508668026079 | 0.4 | Стандартне | Києво-Святошинський РП | 2025-11-27
3175 | ТУ 069710 181125 1 10 02 3 000000 1 | 2025-11-18 | ТУ 069710 181125 1 10 02 3 000000 1 | 2025-11-11 | 29 | Споживання | 2026 | РУ-0,4 кВ ТП-10/0,4 кВ №385; | 62Z1599093139885 | 0.4 | Нестандартне Проектування лінійної частини замовником | Білоцерківський РП | 2025-12-02
3176 | ТУ 069712 181125 1 10 17 3 000000 1 | 2025-11-18 | ТУ 069712 181125 1 10 17 3 000000 1 | 2025-11-04 | 390 | Споживання | 2026 | РУ-10 кВ ПС 110/27,5/10 кВ «Підгірці»; | 62Z4319466042694 | 10 | Нестандартне Проектування лінійної частини замовником | Обухівський РП | 2026-01-08
3177 | ТУ 069713 181125 1 10 14 1 000000 1 | 2025-11-18 | ТУ 069713 181125 1 10 14 1 000000 1 | 2025-11-11 | 11 | Споживання | 2026 | розподільчі мережі ТП-10/0,4 кВ №311 | 62Z6444629773704 | 0.4 | Стандартне | Києво-Святошинський РП | 2025-12-03
3178 | ТУ 069714 181125 1 10 14 1 000000 1 | 2025-11-18 | ТУ 069714 181125 1 10 14 1 000000 1 | 2025-11-11 | 23 | Споживання | 2026 | розподільчі мережі ТП-10/0,4 кВ №1565 | 62Z7240384286740 | 0.4 | Стандартне | Києво-Святошинський РП | 2025-11-20
3179 | ТУ 069716 181125 1 10 06 1 000000 1 | 2025-11-18 | ТУ 069716 181125 1 10 06 1 000000 1 | 2025-11-11 | 5 | Споживання | 2026 | розподільчі мережі ТП-10/0,4 кВ №1831 | 62Z4392488851049 | 0.4 | Стандартне | Броварський РП | 2025-11-25
3180 | ТУ 069719 181125 1 10 14 1 000000 1 | 2025-11-18 | ТУ 069719 181125 1 10 14 1 000000 1 | 2025-11-13 | 14 | Споживання | 2026 | розподільчі мережі ТП-10/0,4 кВ №3095 | 62Z4769831979799 | 0.4 | Стандартне | Києво-Святошинський РП | 2025-12-08
3181 | ТУ 069722 181125 1 10 14 1 000000 1 | 2025-11-18 | ТУ 069722 181125 1 10 14 1 000000 1 | 2025-11-11 | 50 | Споживання | 2026 | розподільчі мережі ТП-10/0,4 кВ №2874 | 62Z4765170830678 | 0.4 | Стандартне | Києво-Святошинський РП | 2025-12-10
3182 | ТУ 069727 181125 1 10 14 1 000000 1 | 2025-11-18 | ТУ 069727 181125 1 10 14 1 000000 1 | 2025-11-13 | 50 | Споживання | 2026 | розподільчі мережі ТП-10/0,4 кВ №3403 | 62Z9896615185299 | 0.4 | Стандартне | Києво-Святошинський РП | 2025-12-02
3183 | ТУ 069729 181125 1 10 14 1 000000 1 | 2025-11-18 | ТУ 069729 181125 1 10 14 1 000000 1 | 2025-11-11 | 50 | Споживання | 2026 | розподільчі мережі ТП-10/0,4 кВ №534 | 62Z4045129049229 | 0.4 | Стандартне | Києво-Святошинський РП | 2025-11-24
3184 | ТУ 069730 181125 1 10 04 1 000000 1 | 2025-11-18 | ТУ 069730 181125 1 10 04 1 000000 1 | 2025-11-06 | 50 | Споживання | 2026 | ЛЕП-10кВ Л-69 Дослiдна | 62Z3576778599789 | 10 | Стандартне | Бориспільський РП | 2025-11-24
3185 | ТУ 069739 181125 1 10 04 1 000000 1 | 2025-11-18 | ТУ 069739 181125 1 10 04 1 000000 1 | 2025-11-06 | 48 | Споживання | 2026 | ЛЕП-0,4 кВ Л-3 від ТП-10/0,4 кВ №1733 | 62Z4854619485599 | 0.4 | Стандартне | Бориспільський РП | 2025-12-17
3186 | ТУ 069740 181125 1 10 02 1 000000 1 | 2025-11-18 | ТУ 069740 181125 1 10 02 1 000000 1 | 2025-11-12 | 27 | Споживання | 2026 | розподільчі мережі ТП-10/0,4 кВ №342; | 62Z1636925886908 | 0.4 | Стандартне | Білоцерківський РП | 2025-11-19
3187 | ТУ 069743 181125 1 10 14 1 000000 1 | 2025-11-18 | ТУ 069743 181125 1 10 14 1 000000 1 | 2025-11-12 | 18 | Споживання | 2026 | розподільчі мережі ТП-10/0,4 кВ №27 | 62Z2605847588219 | 0.4 | Стандартне | Києво-Святошинський РП | 2025-11-19
3188 | ТУ 069752 181125 1 10 04 1 000000 1 | 2025-11-18 | ТУ 069752 181125 1 10 04 1 000000 1 | 2025-11-07 | 25 | Споживання | 2026 | розподільчі мережі ТП-10/0,4 кВ №2329 | 62Z600543335239M | 0.4 | Стандартне | Бориспільський РП | 2025-12-10
3189 | ТУ 069754 181125 1 10 04 1 000000 1 | 2025-11-18 | ТУ 069754 181125 1 10 04 1 000000 1 | 2025-11-06 | 15 | Споживання | 2026 | розподільчі мережі ТП-10/0,4 кВ №1930 | 62Z9838002023069 | 0.4 | Стандартне | Бориспільський РП | 2025-11-20
3190 | ТУ 069755 181125 1 10 14 1 000000 1 | 2025-11-18 | ТУ 069755 181125 1 10 14 1 000000 1 | 2025-11-13 | 14 | Споживання | 2026 | розподільчі мережі ТП-10/0,4 кВ №681 | 62Z4876590748843 | 0.4 | Стандартне | Києво-Святошинський РП | 2025-11-21
3191 | ТУ 069757 181125 1 10 06 1 000000 1 | 2025-11-18 | ТУ 069757 181125 1 10 06 1 000000 1 | 2025-11-12 | 31 | Споживання | 2026 | розподільчі мережі ТП-10/0,4 кВ №52 | 62Z3498848223478 | 0.4 | Стандартне | Броварський РП | 2025-11-19
3192 | ТУ 069758 181125 1 10 17 1 000000 1 | 2025-11-18 | ТУ 069758 181125 1 10 17 1 000000 1 | 2025-11-10 | 9 | Споживання | 2026 | розподільчі мережі ТП-10/0,4 кВ №1197; | 62Z8466379222100 | 0.4 | Стандартне | Обухівський РП | 2025-11-28
3193 | ТУ 069759 181125 1 10 06 1 000000 1 | 2025-11-18 | ТУ 069759 181125 1 10 06 1 000000 1 | 2025-11-12 | 17 | Споживання | 2026 | розподільчі мережі ТП-10/0,4 кВ №1866 | 62Z6613274314402 | 0.4 | Стандартне | Броварський РП | 2025-11-25
3194 | ТУ 069762 191125 1 10 07 1 000000 1 | 2025-11-19 | ТУ 069762 191125 1 10 07 1 000000 1 | 2025-11-06 | 25 | Споживання | 2026 | розподільчі мережі ТП-10/0,4 кВ №414; | 62Z8091122076649 | 0.4 | Стандартне | Васильківський РП | 2025-11-22
3195 | ТУ 069763 191125 1 10 02 1 000000 1 | 2025-11-19 | ТУ 069763 191125 1 10 02 1 000000 1 | 2025-11-05 | 15 | Споживання | 2026 | розподільчі мережі ТП-10/0,4 кВ №450; | 62Z6087217959734 | 0.4 | Стандартне | Білоцерківський РП | 2025-12-16
3196 | ТУ 069768 191125 1 10 18 1 000000 1 | 2025-11-19 | ТУ 069768 191125 1 10 18 1 000000 1 | 2025-11-07 | 35 | Споживання | 2026 | розподільчі мережі ТП-10/0,4 кВ №315; | 62Z9200161079299 | 0.4 | Стандартне | Переяслав-Хмельницький РП | 2025-11-20
3197 | ТУ 069771 191125 1 10 14 1 000000 1 | 2025-11-19 | ТУ 069771 191125 1 10 14 1 000000 1 | 2025-11-13 | 50 | Споживання | 2026 | розподільчі мережі ТП-10/0,4 кВ №2958 | 62Z6831269139235 | 0.4 | Стандартне | Києво-Святошинський РП | 2025-12-02
3198 | ТУ 069775 191125 1 10 02 1 000000 1 | 2025-11-19 | ТУ 069775 191125 1 10 02 1 000000 1 | 2025-11-06 | 20 | Споживання | 2026 | розподільчі мережі ТП-10/0,4 кВ №94; | 62Z7421937728993 | 0.4 | Стандартне | Білоцерківський РП | 2025-11-24
3199 | ТУ 069776 191125 1 10 14 1 000000 1 | 2025-11-19 | ТУ 069776 191125 1 10 14 1 000000 1 | 2025-11-10 | 7 | Споживання | 2026 | розподільчі мережі ТП-10/0,4 кВ №538; | 62Z7353785666296 | 0.23 | Стандартне | Києво-Святошинський РП | 2025-11-20
3200 | ТУ 069777 191125 1 10 20 1 000000 1 | 2025-11-19 | ТУ 069777 191125 1 10 20 1 000000 1 | 2025-11-12 | 20 | Споживання | 2026 | ПС Довгалівське 35/10 кВ | 62Z5096659522456 | 0.4 | Стандартне | Рокитнянський РП | 2025-11-20
3201 | ТУ 069782 191125 1 10 14 1 000000 1 | 2025-11-19 | ТУ 069782 191125 1 10 14 1 000000 1 | 2025-11-11 | 50 | Споживання | 2026 | розподільчі мережі ТП-10/0,4 кВ №3298 | 62Z4151719834679 | 0.4 | Стандартне | Києво-Святошинський РП | 2025-12-02
3202 | ТУ 069784 191125 1 10 05 1 000000 1 | 2025-11-19 | ТУ 069784 191125 1 10 05 1 000000 1 | 2025-11-12 | 50 | Споживання | 2026 | ПС 110/10 кВ "Немішаєве" | 62Z7619918128489 | 0.4 | Стандартне | Бородянський РП | 2025-12-05
3203 | ТУ 069785 191125 1 10 06 1 000000 1 | 2025-11-19 | ТУ 069785 191125 1 10 06 1 000000 1 | 2025-11-12 | 25 | Споживання | 2026 | розподільчі мережі ТП-10/0,4 кВ №810 | 62Z5738783363606 | 0.4 | Стандартне | Броварський РП | 2025-11-21
3204 | ТУ 069786 191125 1 10 04 3 000000 1 | 2025-11-19 | ТУ 069786 191125 1 10 04 3 000000 1 | 2025-11-05 | 500 | Споживання | 2026 | РУ-10 кВ ПС 110/10 кВ «В. Олександрівка»; | 62Z5069259845269 | 10 | Нестандартне Проектування лінійної частини замовником | Бориспільський РП | 2025-11-24
3205 | ТУ 069788 191125 1 10 14 1 000000 1 | 2025-11-19 | ТУ 069788 191125 1 10 14 1 000000 1 | 2025-11-14 | 15 | Споживання | 2026 | розподільчі мережі ТП-10/0,4 кВ №2981 | 62Z0870126541039 | 0.4 | Стандартне | Києво-Святошинський РП | 2025-12-01
3206 | ТУ 069791 191125 1 10 06 1 000000 1 | 2025-11-19 | ТУ 069791 191125 1 10 06 1 000000 1 | 2025-11-12 | 32 | Споживання | 2026 | розподільчі мережі ТП-10/0,4 кВ №2047 | 62Z9159464132599 | 0.4 | Стандартне | Броварський РП | 2025-11-21
3207 | ТУ 069792 191125 1 10 14 1 000000 1 | 2025-11-19 | ТУ 069792 191125 1 10 14 1 000000 1 | 2025-11-13 | 20 | Споживання | 2026 | розподільчі мережі ТП-10/0,4 кВ №3621 | 62Z9860972790899 | 0.4 | Стандартне | Києво-Святошинський РП | 2025-11-24
3208 | ТУ 069797 191125 1 10 14 1 000000 1 | 2025-11-19 | ТУ 069797 191125 1 10 14 1 000000 1 | 2025-11-14 | 21 | Споживання | 2026 | розподільчі мережі ТП-10/0,4 кВ №3851 | 62Z7697501369098 | 0.4 | Стандартне | Києво-Святошинський РП | 2025-11-26
3209 | ТУ 069798 191125 1 10 14 1 000000 1 | 2025-11-19 | ТУ 069798 191125 1 10 14 1 000000 1 | 2025-11-13 | 50 | Споживання | 2026 | розподільчі мережі ТП-10/0,4 кВ №525 | 62Z7837278398420 | 0.4 | Стандартне | Києво-Святошинський РП | 2025-12-02
3210 | ТУ 069800 191125 1 10 06 1 000000 1 | 2025-11-19 | ТУ 069800 191125 1 10 06 1 000000 1 | 2025-11-14 | 15 | Споживання | 2026 | розподільчі мережі ТП-10/0,4 кВ №2047 | 62Z8965936393155 | 0.4 | Стандартне | Броварський РП | 2025-11-21
3211 | ТУ 069801 191125 1 10 05 2 000000 1 | 2025-11-19 | ТУ 069801 191125 1 10 05 2 000000 1 | 2025-11-05 | 35 | Споживання | 2026 | РУ-110 кВ ПС 110/35/10 кВ «Екскаваторна» | 62Z3925727667998 | 10 | Нестандартне Під ключ | Бородянський РП | 2025-11-25
3212 | ТУ 069802 191125 1 10 14 1 000000 1 | 2025-11-19 | ТУ 069802 191125 1 10 14 1 000000 1 | 2025-11-14 | 13 | Споживання | 2026 | розподільчі мережі ТП-10/0,4 кВ №1593 | 62Z6521291419240 | 0.4 | Стандартне | Києво-Святошинський РП | 2025-11-27
3213 | ТУ 069806 191125 1 10 14 1 000000 1 | 2025-11-19 | ТУ 069806 191125 1 10 14 1 000000 1 | 2025-11-14 | 20 | Споживання | 2026 | розподільчі мережі ТП-10/0,4 кВ №3615 | 62Z4658852076898 | 0.4 | Стандартне | Києво-Святошинський РП | 2025-11-21
3214 | ТУ 069809 191125 1 10 14 1 000000 1 | 2025-11-19 | ТУ 069809 191125 1 10 14 1 000000 1 | 2025-11-13 | 10 | Споживання | 2026 | розподільчі мережі ТП-10/0,4 кВ №3099 | 62Z2626993236500 | 0.4 | Стандартне | Києво-Святошинський РП | 2025-11-19
3215 | ТУ 069815 191125 1 10 14 1 000000 1 | 2025-11-19 | ТУ 069815 191125 1 10 14 1 000000 1 | 2025-11-14 | 13 | Споживання | 2026 | розподільчі мережі ТП-10/0,4 кВ №3049 | 62Z3390033534449 | 0.4 | Стандартне | Києво-Святошинський РП | 2025-11-20
3216 | ТУ 069817 191125 1 10 04 1 000000 1 | 2025-11-19 | ТУ 069817 191125 1 10 04 1 000000 1 | 2025-11-10 | 30 | Споживання | 2026 | ЛЕП-0,4 кВ Л-3 від ТП-10/0,4 кВ №1415 | 62Z9774195169607 | 0.4 | Стандартне | Бориспільський РП | 2025-11-20
3217 | ТУ 069821 191125 1 10 06 1 000000 1 | 2025-11-19 | ТУ 069821 191125 1 10 06 1 000000 1 | 2025-11-13 | 10 | Споживання | 2026 | розподільчі мережі ТП-10/0,4 кВ №335 | 62Z3315199541311 | 0.4 | Стандартне | Броварський РП | 2025-12-11
3218 | ТУ 069823 191125 1 10 06 1 000000 1 | 2025-11-19 | ТУ 069823 191125 1 10 06 1 000000 1 | 2025-11-12 | 30 | Споживання | 2026 | розподільчі мережі ТП-10/0,4 кВ №750 | 62Z7908686212474 | 0.4 | Стандартне | Броварський РП | 2025-11-20
3219 | ТУ 069829 201125 1 10 02 1 000000 1 | 2025-11-20 | ТУ 069829 201125 1 10 02 1 000000 1 | 2025-11-07 | 1 | Споживання | 2026 | розподільчі мережі ТП-10/0,4 кВ №64; | 62Z0489877637303 | 0.4 | Стандартне | Білоцерківський РП | 2025-11-21
3220 | ТУ 069831 201125 1 10 14 1 000000 1 | 2025-11-20 | ТУ 069831 201125 1 10 14 1 000000 1 | 2025-11-11 | 10 | Споживання | 2026 | розподільчі мережі ТП-10/0,4 кВ №3425 | 62Z6329623832298 | 0.4 | Стандартне | Києво-Святошинський РП | 2025-12-01
3221 | ТУ 069837 201125 1 10 14 1 000000 1 | 2025-11-20 | ТУ 069837 201125 1 10 14 1 000000 1 | 2025-11-14 | 11 | Споживання | 2026 | розподільчі мережі ТП-10/0,4 кВ №3425 | 62Z2712499857892 | 0.4 | Стандартне | Києво-Святошинський РП | 2025-11-27
3222 | ТУ 069838 201125 1 10 02 1 000000 1 | 2025-11-20 | ТУ 069838 201125 1 10 02 1 000000 1 | 2025-11-10 | 33 | Споживання | 2027 | розподільчі мережі ТП-10/0,4 кВ №66; | 62Z5371473200930 | 0.4 | Стандартне | Білоцерківський РП | 2025-11-20
3223 | ТУ 069840 201125 1 10 14 1 000000 1 | 2025-11-20 | ТУ 069840 201125 1 10 14 1 000000 1 | 2025-11-11 | 10 | Споживання | 2026 | розподільчі мережі ТП-10/0,4 кВ №3425 | 62Z7014624754338 | 0.4 | Стандартне | Києво-Святошинський РП | 2025-11-26
3224 | ТУ 069842 201125 1 10 14 1 000000 1 | 2025-11-20 | ТУ 069842 201125 1 10 14 1 000000 1 | 2025-11-14 | 30 | Споживання | 2026 | розподільчі мережі ТП-10/0,4 кВ №628 | 62Z4650237981039 | 0.4 | Стандартне | Києво-Святошинський РП | 2025-11-24
3225 | ТУ 069843 201125 1 10 14 1 000000 1 | 2025-11-20 | ТУ 069843 201125 1 10 14 1 000000 1 | 2025-11-14 | 50 | Споживання | 2026 | розподільчі мережі ТП-10/0,4 кВ №628 | 62Z6236054044968 | 0.4 | Стандартне | Києво-Святошинський РП | 2025-11-21
3226 | ТУ 069851 201125 1 10 04 1 000000 1 | 2025-11-20 | ТУ 069851 201125 1 10 04 1 000000 1 | 2025-11-10 | 23 | Споживання | 2026 | ЛЕП-0,4 кВ Л-1 від ТП-10/0,4 кВ №2408 | 62Z3167858210108 | 0.4 | Стандартне | Бориспільський РП | 2025-11-28
3227 | ТУ 069853 201125 1 10 06 1 000000 1 | 2025-11-20 | ТУ 069853 201125 1 10 06 1 000000 1 | 2025-11-12 | 50 | Споживання | 2026 | розподільчі мережі ТП-10/0,4 кВ №1877 | 62Z0160889924373 | 0.4 | Стандартне | Броварський РП | 2025-11-21
3228 | ТУ 069854 201125 1 10 14 1 000000 1 | 2025-11-20 | ТУ 069854 201125 1 10 14 1 000000 1 | 2025-11-14 | 9 | Споживання | 2026 | розподільчі мережі ТП-10/0,4 кВ №3444 | 62Z6345232000869 | 0.4 | Стандартне | Києво-Святошинський РП | 2025-12-08
3229 | ТУ 069856 201125 1 10 14 1 000000 1 | 2025-11-20 | ТУ 069856 201125 1 10 14 1 000000 1 | 2025-11-14 | 50 | Споживання | 2026 | розподільчі мережі ТП-10/0,4 кВ №707 | 62Z6051753893108 | 0.4 | Стандартне | Києво-Святошинський РП | 2025-11-24
3230 | ТУ 069857 201125 1 10 14 1 000000 1 | 2025-11-20 | ТУ 069857 201125 1 10 14 1 000000 1 | 2025-11-14 | 50 | Споживання | 2026 | розподільчі мережі ТП-10/0,4 кВ №707 | 62Z4009084325358 | 0.4 | Стандартне | Києво-Святошинський РП | 2025-11-24
3231 | ТУ 069859 201125 1 10 18 3 000000 1 | 2025-11-20 | ТУ 069859 201125 1 10 18 3 000000 1 | 2025-11-06 | 7 | Споживання | 2026 | РУ-0,4 кВ ТП-10/0,4 кВ №866; | 62Z7848939872568 | 0.23 | Нестандартне Проектування лінійної частини замовником | Переяслав-Хмельницький РП | 2025-11-30
3232 | ТУ 069861 201125 1 10 07 1 000000 1 | 2025-11-20 | ТУ 069861 201125 1 10 07 1 000000 1 | 2025-11-14 | 7 | Споживання | 2026 | ПС Лугова 35/10 кВ | 62Z2600237218818 | 0.4 | Стандартне | Васильківський РП | 2025-11-26
3233 | ТУ 069862 201125 1 10 04 2 000000 1 | 2025-11-20 | ТУ 069862 201125 1 10 04 2 000000 1 | 2025-11-06 | 100 | Споживання | 2026 | РУ-0,4 кВ ТП-10/0,4 кВ №625; | 62Z1620478818689 | 0.4 | Нестандартне Під ключ | Бориспільський РП | 2025-11-25
3234 | ТУ 069864 201125 1 10 06 1 000000 1 | 2025-11-20 | ТУ 069864 201125 1 10 06 1 000000 1 | 2025-11-13 | 13 | Споживання | 2026 | розподільчі мережі ТП-10/0,4 кВ №316 | 62Z4117042523198 | 0.4 | Стандартне | Броварський РП | 2025-12-08
3235 | ТУ 069870 201125 1 10 07 1 000000 1 | 2025-11-20 | ТУ 069870 201125 1 10 07 1 000000 1 | 2025-11-10 | 10 | Споживання | 2026 | розподільчі мережі ТП-10/0,4 кВ №549; | 62Z7163662048501 | 0.4 | Стандартне | Васильківський РП | 2025-12-11
3236 | ТУ 069875 201125 1 10 14 1 000000 1 | 2025-11-20 | ТУ 069875 201125 1 10 14 1 000000 1 | 2025-11-11 | 20 | Споживання | 2026 | розподільчі мережі ТП-10/0,4 кВ №3524 | 62Z6356049799798 | 0.4 | Стандартне | Києво-Святошинський РП | 2025-12-07
3237 | ТУ 069877 201125 1 10 02 1 000000 1 | 2025-11-20 | ТУ 069877 201125 1 10 02 1 000000 1 | 2025-11-11 | 48 | Споживання | 2026 | розподільчі мережі ТП-10/0,4 кВ №58; | 62Z5405087053299 | 0.4 | Стандартне | Білоцерківський РП | 2025-11-24
3238 | ТУ 069878 201125 1 10 25 1 000000 1 | 2025-11-20 | ТУ 069878 201125 1 10 25 1 000000 1 | 2025-11-11 | 31 | Споживання | 2026 | розподільчі мережі ТП-10/0,4 кВ №600; | 62Z1410127427900 | 0.4 | Стандартне | Фастівський РП | 2025-11-25
3239 | ТУ 069883 201125 1 10 01 1 000000 1 | 2025-11-20 | ТУ 069883 201125 1 10 01 1 000000 1 | 2025-11-13 | 50 | Споживання | 2026 | ПС Сокіл 35/10 кВ | 62Z5723970408098 | 10 | Стандартне | Баришівський РП | 2025-11-25
3240 | ТУ 069884 201125 1 10 17 1 000000 1 | 2025-11-20 | ТУ 069884 201125 1 10 17 1 000000 1 | 2025-11-12 | 10 | Споживання | 2026 | розподільчі мережі ТП-10/0,4 кВ №1633; | 62Z4456449071819 | 0.4 | Стандартне | Обухівський РП | 2025-11-24
3241 | ТУ 069885 201125 1 10 14 1 000000 1 | 2025-11-20 | ТУ 069885 201125 1 10 14 1 000000 1 | 2025-11-11 | 50 | Споживання | 2026 | розподільчі мережі ТП-10/0,4 кВ №2874 | 62Z1035822187578 | 0.4 | Стандартне | Києво-Святошинський РП | 2025-12-11
3242 | ТУ 069886 201125 1 10 02 1 000000 1 | 2025-11-20 | ТУ 069886 201125 1 10 02 1 000000 1 | 2025-11-11 | 30 | Споживання | 2026 | розподільчі мережі ТП-10/0,4 кВ №460; | 62Z0541297238842 | 0.4 | Стандартне | Білоцерківський РП | 2025-11-24
3243 | ТУ 069888 201125 1 10 04 1 000000 1 | 2025-11-20 | ТУ 069888 201125 1 10 04 1 000000 1 | 2025-11-10 | 30 | Споживання | 2026 | ЛЕП-0,4 кВ Л-3 від ТП-10/0,4 кВ №1415 | 62Z9499359343389 | 0.4 | Стандартне | Бориспільський РП | 2025-11-20
3244 | ТУ 069889 201125 1 10 06 1 000000 1 | 2025-11-20 | ТУ 069889 201125 1 10 06 1 000000 1 | 2025-11-14 | 15.5 | Споживання | 2026 | розподільчі мережі ТП-10/0,4 кВ №493 | 62Z4099356641204 | 0.4 | Стандартне | Броварський РП | 2025-11-24
3245 | ТУ 069892 201125 1 10 04 1 000000 1 | 2025-11-20 | ТУ 069892 201125 1 10 04 1 000000 1 | 2025-11-11 | 15 | Споживання | 2026 | розподільчі мережі ТП-10/0,4 кВ №119 | 62Z1167768866803 | 0.4 | Стандартне | Бориспільський РП | 2025-11-24
3246 | ТУ 069893 201125 1 10 14 1 000000 1 | 2025-11-20 | ТУ 069893 201125 1 10 14 1 000000 1 | 2025-11-14 | 9 | Споживання | 2026 | розподільчі мережі ТП-10/0,4 кВ №3444 | 62Z7455526853283 | 0.4 | Стандартне | Києво-Святошинський РП | 2025-12-08
3247 | ТУ 069896 201125 1 10 14 1 000000 1 | 2025-11-20 | ТУ 069896 201125 1 10 14 1 000000 1 | 2025-11-17 | 7 | Споживання | 2026 | розподільчі мережі ТП-10/0,4 кВ №534 | 62Z6685694067289 | 0.4 | Стандартне | Києво-Святошинський РП | 2025-11-28
3248 | ТУ 069897 201125 1 10 02 1 000000 1 | 2025-11-20 | ТУ 069897 201125 1 10 02 1 000000 1 | 2025-11-11 | 32 | Споживання | 2026 | розподільчі мережі ТП-10/0,4 кВ №771; | 62Z9960119080789 | 0.4 | Стандартне | Білоцерківський РП | 2025-12-05
3249 | ТУ 069899 201125 1 10 17 1 000000 1 | 2025-11-20 | ТУ 069899 201125 1 10 17 1 000000 1 | 2025-11-12 | 30 | Споживання | 2026 | розподільчі мережі ТП-10/0,4 кВ №1680; | 62Z2827078957614 | 0.4 | Стандартне | Обухівський РП | 2025-11-25
3250 | ТУ 069902 201125 1 10 04 1 000000 1 | 2025-11-20 | ТУ 069902 201125 1 10 04 1 000000 1 | 2025-11-11 | 17 | Споживання | 2026 | ЛЕП-0,4 кВ Л-4 від ТП-10/0,4 кВ №2359 | 62Z5227847443458 | 0.4 | Стандартне | Бориспільський РП | 2025-11-24
3251 | ТУ 069903 201125 1 10 14 1 000000 1 | 2025-11-20 | ТУ 069903 201125 1 10 14 1 000000 1 | 2025-11-13 | 10 | Споживання | 2026 | розподільчі мережі ТП-10/0,4 кВ №3099; | 62Z1196166943038 | 0.4 | Стандартне | Києво-Святошинський РП | 2025-11-21
3252 | ТУ 069904 201125 1 10 06 1 000000 1 | 2025-11-20 | ТУ 069904 201125 1 10 06 1 000000 1 | 2025-11-10 | 12.5 | Споживання | 2026 | розподільчі мережі ТП-10/0,4 кВ №1664 | 62Z8578159067589 | 0.4 | Стандартне | Броварський РП | 2025-11-28
3253 | ТУ 069905 201125 1 10 04 1 000000 1 | 2025-11-20 | ТУ 069905 201125 1 10 04 1 000000 1 | 2025-11-10 | 11 | Споживання | 2026 | ЛЕП-0,4 кВ Л-1 від ТП-10/0,4 кВ №2081 | 62Z0868012534166 | 0.4 | Стандартне | Бориспільський РП | 2025-11-24
3254 | ТУ 069906 201125 1 10 05 3 000000 1 | 2025-11-20 | ТУ 069906 201125 1 10 05 3 000000 1 | 2025-11-10 | 5 | Споживання | 2026 | РУ-10 кВ ПС 35/10 кВ «Шибено» | 62Z8989152131048 | 0.23 | Нестандартне Проектування лінійної частини замовником | Бородянський РП | 2025-11-28
3255 | ТУ 069907 201125 1 10 17 1 000000 1 | 2025-11-20 | ТУ 069907 201125 1 10 17 1 000000 1 | 2025-11-13 | 2 | Споживання | 2026 | розподільчі мережі ТП-10/0,4 кВ №409; | 62Z8601074661778 | 0.23 | Стандартне | Обухівський РП | 2025-12-16
3256 | ТУ 069910 211125 1 10 07 1 000000 1 | 2025-11-21 | ТУ 069910 211125 1 10 07 1 000000 1 | 2025-11-14 | 7 | Споживання | 2026 | розподільчі мережі ТП-10/0,4 кВ №352; | 62Z9887791005754 | 0.4 | Стандартне | Васильківський РП | 2025-11-24
3257 | ТУ 069911 211125 1 10 08 1 000000 1 | 2025-11-21 | ТУ 069911 211125 1 10 08 1 000000 1 | 2025-11-13 | 10 | Споживання | 2026 | ПС 35/10 кВ "Ясногородка" | 62Z9863256809595 | 0.4 | Стандартне | Вишгородський РП | 2025-12-02
3258 | ТУ 069912 211125 1 10 14 1 000000 1 | 2025-11-21 | ТУ 069912 211125 1 10 14 1 000000 1 | 2025-11-17 | 9 | Споживання | 2026 | розподільчі мережі ТП-10/0,4 кВ №2868 | 62Z4743140701133 | 0.4 | Стандартне | Києво-Святошинський РП | 2025-12-08
3259 | ТУ 069916 211125 1 10 06 2 000000 1 | 2025-11-21 | ТУ 069916 211125 1 10 06 2 000000 1 | 2025-11-07 | 50 | Споживання | 2026 | ЛЕП-0,4 кВ Л-2 від ТП-10/0,4 кВ №2024; | 62Z4354638989976 | 0.4 | Нестандартне Під ключ | Броварський РП | 2025-12-29
3260 | ТУ 069917 211125 1 10 02 4 000000 1 | 2025-11-21 | ТУ 069917 211125 1 10 02 4 000000 1 | 2025-11-11 | 600 | Споживання | 2026 | РУ-0,4 кВ ТП-10/0,4 кВ №2 | 62Z5984622925437 | 0.4 | Приєднання електроустановок замовника до власних електричних мереж суб’єкта господарювання | Білоцерківський РП | -
3261 | ТУ 069920 211125 1 10 02 1 000000 1 | 2025-11-21 | ТУ 069920 211125 1 10 02 1 000000 1 | 2025-11-12 | 50 | Споживання | 2026 | розподільчі мережі ТП-10/0,4 кВ №432; | 62Z8605366618946 | 0.4 | Стандартне | Білоцерківський РП | 2025-12-08
3262 | ТУ 069924 211125 1 10 14 1 000000 1 | 2025-11-21 | ТУ 069924 211125 1 10 14 1 000000 1 | 2025-11-17 | 8 | Споживання | 2026 | розподільчі мережі ТП-10/0,4 кВ №2409 | 62Z4907661641239 | 0.4 | Стандартне | Києво-Святошинський РП | 2025-12-03
3263 | ТУ 069929 211125 1 10 14 1 000000 1 | 2025-11-21 | ТУ 069929 211125 1 10 14 1 000000 1 | 2025-11-18 | 13 | Споживання | 2026 | розподільчі мережі ТП-10/0,4 кВ №3064 | 62Z3236414747189 | 0.4 | Стандартне | Києво-Святошинський РП | 2025-12-05
3264 | ТУ 069931 211125 1 10 06 1 000000 1 | 2025-11-21 | ТУ 069931 211125 1 10 06 1 000000 1 | 2025-11-14 | 50 | Споживання | 2026 | розподільчі мережі ТП-10/0,4 кВ №1877 | 62Z1454531812998 | 0.4 | Стандартне | Броварський РП | 2025-11-26
3265 | ТУ 069932 211125 1 10 17 3 000000 1 | 2025-11-21 | ТУ 069932 211125 1 10 17 3 000000 1 | 2025-11-10 | 50 | Споживання | 2026 | РУ-0,4 кВ ТП-10/0,4 кВ №105; | 62Z8964296979199 | 0.4 | Нестандартне Проектування лінійної частини замовником | Обухівський РП | 2025-11-23
3266 | ТУ 069933 211125 1 10 14 1 000000 1 | 2025-11-21 | ТУ 069933 211125 1 10 14 1 000000 1 | 2025-11-18 | 13 | Споживання | 2026 | розподільчі мережі ТП-10/0,4 кВ №3064 | 62Z5096523012706 | 0.4 | Стандартне | Києво-Святошинський РП | 2025-12-05
3267 | ТУ 069934 211125 1 10 04 1 000000 1 | 2025-11-21 | ТУ 069934 211125 1 10 04 1 000000 1 | 2025-11-11 | 30 | Споживання | 2026 | ЛЕП-0,4 кВ Л-1 від ТП-10/0,4 кВ №579 | 62Z3449124591725 | 0.4 | Стандартне | Бориспільський РП | 2025-11-24
3268 | ТУ 069939 211125 1 10 17 3 000000 1 | 2025-11-21 | ТУ 069939 211125 1 10 17 3 000000 1 | 2025-11-10 | 15 | Споживання | 2026 | РУ-0,4 кВ ТП-10/0,4 кВ №105; | 62Z8627337657489 | 0.4 | Нестандартне Проектування лінійної частини замовником | Обухівський РП | 2025-11-23
3269 | ТУ 069943 211125 1 10 14 1 000000 1 | 2025-11-21 | ТУ 069943 211125 1 10 14 1 000000 1 | 2025-11-18 | 11 | Споживання | 2026 | розподільчі мережі ТП-10/0,4 кВ №883 | 62Z0718215468800 | 0.4 | Стандартне | Києво-Святошинський РП | 2025-12-18
3270 | ТУ 069945 211125 1 10 14 1 000000 1 | 2025-11-21 | ТУ 069945 211125 1 10 14 1 000000 1 | 2025-11-18 | 10 | Споживання | 2026 | розподільчі мережі ТП-10/0,4 кВ №3675 | 62Z9065848346782 | 0.4 | Стандартне | Києво-Святошинський РП | 2025-12-03
3271 | ТУ 069946 211125 1 10 18 1 000000 1 | 2025-11-21 | ТУ 069946 211125 1 10 18 1 000000 1 | 2025-11-12 | 13 | Споживання | 2026 | розподільчі мережі ТП-10/0,4 кВ №830; | 62Z4037571345348 | 0.4 | Стандартне | Переяслав-Хмельницький РП | 2025-11-22
3272 | ТУ 069949 211125 1 10 14 1 000000 1 | 2025-11-21 | ТУ 069949 211125 1 10 14 1 000000 1 | 2025-11-17 | 10 | Споживання | 2026 | розподільчі мережі ТП-10/0,4 кВ №1815 | 62Z7008905203398 | 0.4 | Стандартне | Києво-Святошинський РП | 2025-11-24
3273 | ТУ 069952 211125 1 10 12 1 000000 1 | 2025-11-21 | ТУ 069952 211125 1 10 12 1 000000 1 | 2025-11-12 | 17 | Споживання | 2026 | розподільчі мережі ТП-10/0,4 кВ №159 | 62Z3645370948608 | 0.4 | Стандартне | Ірпінський РП | 2025-11-21
3274 | ТУ 069957 211125 1 10 14 1 000000 1 | 2025-11-21 | ТУ 069957 211125 1 10 14 1 000000 1 | 2025-11-18 | 13 | Споживання | 2026 | розподільчі мережі ТП-10/0,4 кВ №3064 | 62Z2930099912899 | 0.4 | Стандартне | Києво-Святошинський РП | 2025-12-05
3275 | ТУ 069958 211125 1 10 14 1 000000 1 | 2025-11-21 | ТУ 069958 211125 1 10 14 1 000000 1 | 2025-11-18 | 18 | Споживання | 2026 | розподільчі мережі ТП-10/0,4 кВ №2409 | 62Z8906787290705 | 0.4 | Стандартне | Києво-Святошинський РП | 2025-11-27
3276 | ТУ 069960 211125 1 10 14 1 000000 1 | 2025-11-21 | ТУ 069960 211125 1 10 14 1 000000 1 | 2025-11-18 | 18 | Споживання | 2026 | розподільчі мережі ТП-10/0,4 кВ №3185 | 62Z2757549719844 | 0.4 | Стандартне | Києво-Святошинський РП | 2025-11-26
3277 | ТУ 069961 211125 1 10 14 2 000000 1 | 2025-11-21 | ТУ 069961 211125 1 10 14 2 000000 1 | 2025-11-10 | 300 | Споживання | 2026 | РУ-110 кВ ПС 110/10 кВ "Жуляни"; | 62Z6853090781937 | 10 | Нестандартне Під ключ | Києво-Святошинський РП | 2025-12-03
3278 | ТУ 069969 241125 1 10 14 1 000000 1 | 2025-11-24 | ТУ 069969 241125 1 10 14 1 000000 1 | 2025-11-18 | 20 | Споживання | 2026 | розподільчі мережі ТП-10/0,4 кВ №2843 | 62Z1891636783380 | 0.4 | Стандартне | Києво-Святошинський РП | 2025-11-30
3279 | ТУ 069970 241125 1 10 09 1 000000 1 | 2025-11-24 | ТУ 069970 241125 1 10 09 1 000000 1 | 2025-11-13 | 27 | Споживання | 2026 | Розподільчі мережі ТП-10/0,4 кВ №91 | 62Z2605090872851 | 0.4 | Стандартне | Володарський РП | 2025-12-09
3280 | ТУ 069974 241125 1 10 04 1 000000 1 | 2025-11-24 | ТУ 069974 241125 1 10 04 1 000000 1 | 2025-11-11 | 5 | Споживання | 2026 | розподільчі мережі ТП-10/0,4 кВ №1991 | 62Z3217753541606 | 0.4 | Стандартне | Бориспільський РП | 2025-11-26
3281 | ТУ 069976 241125 1 10 02 2 000000 1 | 2025-11-24 | ТУ 069976 241125 1 10 02 2 000000 1 | 2025-11-10 | 350 | Споживання | 2026 | ЛЕП-10 кВ Л-РП-1-І та РУ-10 кВ ПС 110/10 кВ "Роток" | 62Z4847325513388 | 0.4 | Нестандартне Під ключ | Білоцерківський РП | 2025-12-03
3282 | ТУ 069978 241125 1 10 12 1 000000 1 | 2025-11-24 | ТУ 069978 241125 1 10 12 1 000000 1 | 2025-11-13 | 10 | Споживання | 2026 | розподільчі мережі ТП-10/0,4 кВ №1242 | 62Z7846716209599 | 0.4 | Стандартне | Ірпінський РП | 2025-11-26
3283 | ТУ 069980 241125 1 10 14 1 000000 1 | 2025-11-24 | ТУ 069980 241125 1 10 14 1 000000 1 | 2025-11-19 | 16 | Споживання | 2026 | розподільчі мережі ТП-10/0,4 кВ №654 | 62Z7698213873798 | 0.4 | Стандартне | Києво-Святошинський РП | 2025-12-18
3284 | ТУ 069981 241125 1 10 17 1 000000 1 | 2025-11-24 | ТУ 069981 241125 1 10 17 1 000000 1 | 2025-11-14 | 15 | Споживання | 2026 | розподільчі мережі ТП-10/0,4 кВ №358; | 62Z5906151619502 | 0.4 | Стандартне | Обухівський РП | 2025-12-02
3285 | ТУ 069986 241125 1 10 17 3 000000 1 | 2025-11-24 | ТУ 069986 241125 1 10 17 3 000000 1 | 2025-11-10 | 40 | Споживання | 2026 | РУ-35 кВ ПС 35/10 кВ «Халеп’я»; | 62Z1660198333898 | 0.4 | Нестандартне Проектування лінійної частини замовником | Обухівський РП | 2025-12-12
3286 | ТУ 069987 241125 1 10 14 1 000000 1 | 2025-11-24 | ТУ 069987 241125 1 10 14 1 000000 1 | 2025-11-11 | 50 | Споживання | 2026 | розподільчі мережі ТП-10/0,4 кВ №1733 | 62Z8149674985805 | 0.4 | Стандартне | Києво-Святошинський РП | 2025-12-04
3287 | ТУ 069993 241125 1 10 04 1 000000 1 | 2025-11-24 | ТУ 069993 241125 1 10 04 1 000000 1 | 2025-11-12 | 9 | Споживання | 2026 | ЛЕП-0,4 кВ Л-1 від ТП-10/0,4 кВ №1560 | 62Z2214699530205 | 0.4 | Стандартне | Бориспільський РП | 2025-11-25
3288 | ТУ 069995 241125 1 10 07 1 000000 1 | 2025-11-24 | ТУ 069995 241125 1 10 07 1 000000 1 | 2025-11-12 | 6 | Споживання | 2026 | розподільчі мережі ТП-10/0,4 кВ №514; | 62Z6983201690895 | 0.23 | Стандартне | Васильківський РП | 2025-12-22
3289 | ТУ 069997 241125 1 10 06 1 000000 1 | 2025-11-24 | ТУ 069997 241125 1 10 06 1 000000 1 | 2025-11-17 | 20 | Споживання | 2026 | розподільчі мережі ТП-10/0,4 кВ №1761 | 62Z3135163251180 | 0.4 | Стандартне | Броварський РП | 2025-11-28
3290 | ТУ 070000 241125 1 10 14 1 000000 1 | 2025-11-24 | ТУ 070000 241125 1 10 14 1 000000 1 | 2025-11-18 | 17 | Споживання | 2026 | розподільчі мережі ТП-10/0,4 кВ №491 | 62Z2606644277399 | 0.4 | Стандартне | Києво-Святошинський РП | 2025-11-28
3291 | ТУ 070004 241125 1 10 04 1 000000 1 | 2025-11-24 | ТУ 070004 241125 1 10 04 1 000000 1 | 2025-11-14 | 13 | Споживання | 2026 | ЛЕП-0,4 кВ Л-1 від ТП-10/0,4 кВ №1411 | 62Z8960392857499 | 0.4 | Стандартне | Бориспільський РП | 2025-12-10
3292 | ТУ 070006 241125 1 10 17 2 000000 1 | 2025-11-24 | ТУ 070006 241125 1 10 17 2 000000 1 | 2025-11-10 | 998 | Споживання | 2026 | РУ-35 кВ ПС 35/10 кВ "Вільшанка"; | 62Z5723925203705 | 10 | Нестандартне Під ключ | Обухівський РП | 2025-12-11
3293 | ТУ 070008 241125 1 10 14 1 000000 1 | 2025-11-24 | ТУ 070008 241125 1 10 14 1 000000 1 | 2025-11-19 | 50 | Споживання | 2026 | розподільчі мережі ТП-10/0,4 кВ №3908 | 62Z4733115406879 | 0.4 | Стандартне | Києво-Святошинський РП | 2025-11-28
3294 | ТУ 070011 241125 1 10 04 1 000000 1 | 2025-11-24 | ТУ 070011 241125 1 10 04 1 000000 1 | 2025-11-13 | 13 | Споживання | 2026 | ЛЕП-0,4 кВ Л-1 від ТП-10/0,4 кВ №1900 | 62Z114971810659Y | 0.4 | Стандартне | Бориспільський РП | 2025-11-24
3295 | ТУ 070014 241125 1 10 14 1 000000 1 | 2025-11-24 | ТУ 070014 241125 1 10 14 1 000000 1 | 2025-11-19 | 9 | Споживання | 2026 | розподільчі мережі ТП-10/0,4 кВ №944 | 62Z8974551669699 | 0.4 | Стандартне | Києво-Святошинський РП | 2025-11-27
3296 | ТУ 070015 241125 1 10 04 1 000000 1 | 2025-11-24 | ТУ 070015 241125 1 10 04 1 000000 1 | 2025-11-14 | 15 | Споживання | 2026 | ЛЕП-0,4 кВ Л-2 від ТП-10/0,4 кВ №18 | 62Z6546290853678 | 0.4 | Стандартне | Бориспільський РП | 2025-12-11
3297 | ТУ 070018 241125 1 10 14 1 000000 1 | 2025-11-24 | ТУ 070018 241125 1 10 14 1 000000 1 | 2025-11-19 | 22 | Споживання | 2026 | розподільчі мережі ТП-10/0,4 кВ №2583 | 62Z1173038964389 | 0.4 | Стандартне | Києво-Святошинський РП | 2025-12-17
3298 | ТУ 070019 241125 1 10 14 1 000000 1 | 2025-11-24 | ТУ 070019 241125 1 10 14 1 000000 1 | 2025-11-19 | 13 | Споживання | 2026 | розподільчі мережі ТП-10/0,4 кВ №2758 | 62Z3764910337881 | 0.4 | Стандартне | Києво-Святошинський РП | 2025-11-27
3299 | ТУ 070029 241125 1 10 06 1 000000 1 | 2025-11-24 | ТУ 070029 241125 1 10 06 1 000000 1 | 2025-11-17 | 17 | Споживання | 2026 | розподільчі мережі ТП-10/0,4 кВ №1819 | 62Z5311135314689 | 0.4 | Стандартне | Броварський РП | 2025-12-22
3300 | ТУ 070030 241125 1 10 07 1 000000 1 | 2025-11-24 | ТУ 070030 241125 1 10 07 1 000000 1 | 2025-11-19 | 25 | Споживання | 2026 | розподільчі мережі ТП-10/0,4 кВ №508; | 62Z4298814616821 | 0.4 | Стандартне | Васильківський РП | 2025-11-25
3301 | ТУ 070032 241125 1 10 12 1 000000 1 | 2025-11-24 | ТУ 070032 241125 1 10 12 1 000000 1 | 2025-11-14 | 5 | Споживання | 2026 | розподільчі мережі ТП-10/0,4 кВ №479 | 62Z5895412650189 | 0.4 | Стандартне | Ірпінський РП | 2025-12-05
3302 | ТУ 070039 241125 1 10 14 1 000000 1 | 2025-11-24 | ТУ 070039 241125 1 10 14 1 000000 1 | 2025-11-19 | 9 | Споживання | 2026 | розподільчі мережі ТП-10/0,4 кВ №944 | 62Z7698018191671 | 0.4 | Стандартне | Києво-Святошинський РП | 2025-11-27
3303 | ТУ 070043 241125 1 10 14 1 000000 1 | 2025-11-24 | ТУ 070043 241125 1 10 14 1 000000 1 | 2025-11-19 | 9 | Споживання | 2026 | розподільчі мережі ТП-10/0,4 кВ №944 | 62Z4600741260954 | 0.4 | Стандартне | Києво-Святошинський РП | 2025-11-28
3304 | ТУ 070049 241125 1 10 06 1 000000 1 | 2025-11-24 | ТУ 070049 241125 1 10 06 1 000000 1 | 2025-11-18 | 20 | Споживання | 2026 | розподільчі мережі ТП-10/0,4 кВ №1866 | 62Z9425602916298 | 0.4 | Стандартне | Броварський РП | 2025-12-02
3305 | ТУ 070051 251125 1 10 12 1 000000 1 | 2025-11-25 | ТУ 070051 251125 1 10 12 1 000000 1 | 2025-11-18 | 50 | Споживання | 2026 | розподільчі мережі ТП-10/0,4 кВ №4473; | 62Z2424900279300 | 0.4 | Стандартне | Ірпінський РП | 2025-12-23
3306 | ТУ 070053 251125 1 10 16 1 000000 1 | 2025-11-25 | ТУ 070053 251125 1 10 16 1 000000 1 | 2025-11-14 | 5 | Споживання | 2026 | Розподільчі мережі ТП-10/0,4 кВ №363 Л-1 ОП-1 | 62Z9155193095059 | 0.4 | Стандартне | Миронівський РП | 2025-12-22
3307 | ТУ 070054 251125 1 10 04 1 000000 1 | 2025-11-25 | ТУ 070054 251125 1 10 04 1 000000 1 | 2025-11-14 | 10 | Споживання | 2026 | ЛЕП-0,4 кВ Л-2 від ТП-10/0,4 кВ №2160 | 62Z3929196440289 | 0.4 | Стандартне | Бориспільський РП | 2025-12-07
3308 | ТУ 070055 251125 1 10 12 1 000000 1 | 2025-11-25 | ТУ 070055 251125 1 10 12 1 000000 1 | 2025-11-18 | 50 | Споживання | 2026 | розподільчі мережі ТП-10/0,4 кВ №4474; | 62Z0332252404818 | 0.4 | Стандартне | Ірпінський РП | 2025-12-23
3309 | ТУ 070057 251125 1 10 14 1 000000 1 | 2025-11-25 | ТУ 070057 251125 1 10 14 1 000000 1 | 2025-11-20 | 50 | Споживання | 2026 | розподільчі мережі ТП-10/0,4 кВ №3188 | 62Z0081957429796 | 0.4 | Стандартне | Києво-Святошинський РП | 2025-12-19
3310 | ТУ 070058 251125 1 10 12 1 000000 1 | 2025-11-25 | ТУ 070058 251125 1 10 12 1 000000 1 | 2025-11-18 | 50 | Споживання | 2026 | розподільчі мережі ТП-10/0,4 кВ №4474; | 62Z9881954389038 | 0.4 | Стандартне | Ірпінський РП | 2025-12-23
3311 | ТУ 070060 251125 1 10 12 3 000000 1 | 2025-11-25 | ТУ 070060 251125 1 10 12 3 000000 1 | 2025-11-13 | 510 | Споживання | 2026 | РУ-10 кВ ПС 110/10 кВ "Ірпінь"; | 62Z8363004842689 | 0.4 | Нестандартне Проектування лінійної частини замовником | Ірпінський РП | 2025-11-26
3312 | ТУ 070064 251125 1 10 04 1 000000 1 | 2025-11-25 | ТУ 070064 251125 1 10 04 1 000000 1 | 2025-11-14 | 10 | Споживання | 2026 | ЛЕП-0,4 кВ Л-2 від ТП-10/0,4 кВ №2160 | 62Z3643381430800 | 0.4 | Стандартне | Бориспільський РП | 2025-12-07
3313 | ТУ 070068 251125 1 10 12 1 000000 1 | 2025-11-25 | ТУ 070068 251125 1 10 12 1 000000 1 | 2025-11-18 | 50 | Споживання | 2026 | розподільчі мережі ТП-10/0,4 кВ №4474; | 62Z8494957295628 | 0.4 | Стандартне | Ірпінський РП | 2025-12-23
3314 | ТУ 070071 251125 1 10 04 1 000000 1 | 2025-11-25 | ТУ 070071 251125 1 10 04 1 000000 1 | 2025-11-14 | 10 | Споживання | 2026 | ЛЕП-0,4 кВ Л-2 від ТП-10/0,4 кВ №2160 | 62Z0881213032699 | 0.4 | Стандартне | Бориспільський РП | 2025-12-07
3315 | ТУ 070073 251125 1 10 12 1 000000 1 | 2025-11-25 | ТУ 070073 251125 1 10 12 1 000000 1 | 2025-11-18 | 50 | Споживання | 2026 | розподільчі мережі ТП-10/0,4 кВ №4474; | 62Z2457155855973 | 0.4 | Стандартне | Ірпінський РП | 2025-12-23
3316 | ТУ 070077 251125 1 10 04 1 000000 1 | 2025-11-25 | ТУ 070077 251125 1 10 04 1 000000 1 | 2025-11-14 | 10 | Споживання | 2026 | ЛЕП-0,4 кВ Л-2 від ТП-10/0,4 кВ №2160 | 62Z0874835695986 | 0.4 | Стандартне | Бориспільський РП | 2025-12-07
3317 | ТУ 070079 251125 1 10 04 1 000000 1 | 2025-11-25 | ТУ 070079 251125 1 10 04 1 000000 1 | 2025-11-13 | 10 | Споживання | 2026 | ЛЕП-0,4 кВ Л-2 від ТП-10/0,4 кВ №2160 | 62Z1301394365236 | 0.4 | Стандартне | Бориспільський РП | 2025-12-07
3318 | ТУ 070083 251125 1 10 04 1 000000 1 | 2025-11-25 | ТУ 070083 251125 1 10 04 1 000000 1 | 2025-11-14 | 10 | Споживання | 2026 | ЛЕП-0,4 кВ Л-2 від ТП-10/0,4 кВ №2160 | 62Z3268516982899 | 0.4 | Стандартне | Бориспільський РП | 2025-12-07
3319 | ТУ 070084 251125 1 10 14 1 000000 1 | 2025-11-25 | ТУ 070084 251125 1 10 14 1 000000 1 | 2025-11-20 | 20 | Споживання | 2026 | розподільчі мережі ТП-10/0,4 кВ №3626 | 62Z4991229221707 | 0.4 | Стандартне | Києво-Святошинський РП | 2025-12-02
3320 | ТУ 070085 251125 1 10 06 1 000000 1 | 2025-11-25 | ТУ 070085 251125 1 10 06 1 000000 1 | 2025-11-18 | 30 | Споживання | 2026 | Розподільчі мережі ТП-10/0,4 кВ №2004 | 62Z6532570024634 | 0.4 | Стандартне | Броварський РП | 2025-12-04
3321 | ТУ 070086 251125 1 10 04 1 000000 1 | 2025-11-25 | ТУ 070086 251125 1 10 04 1 000000 1 | 2025-11-14 | 10 | Споживання | 2026 | ЛЕП-0,4 кВ Л-2 від ТП-10/0,4 кВ №2160 | 62Z8207612545758 | 0.4 | Стандартне | Бориспільський РП | 2025-12-07
3322 | ТУ 070087 251125 1 10 04 1 000000 1 | 2025-11-25 | ТУ 070087 251125 1 10 04 1 000000 1 | 2025-11-17 | 30 | Споживання | 2026 | розподільчі мережі ТП-10/0,4 кВ №2432 | 62Z1449298599769 | 0.4 | Стандартне | Бориспільський РП | 2025-12-05
3323 | ТУ 070088 251125 1 10 04 1 000000 1 | 2025-11-25 | ТУ 070088 251125 1 10 04 1 000000 1 | 2025-11-14 | 10 | Споживання | 2026 | ЛЕП-0,4 кВ Л-2 від ТП-10/0,4 кВ №2160 | 62Z1668107093489 | 0.4 | Стандартне | Бориспільський РП | 2025-12-07
3324 | ТУ 070090 251125 1 10 14 1 000000 1 | 2025-11-25 | ТУ 070090 251125 1 10 14 1 000000 1 | 2025-11-20 | 15 | Споживання | 2026 | розподільчі мережі ТП-10/0,4 кВ №3457 | 62Z6435233752682 | 0.4 | Стандартне | Києво-Святошинський РП | 2025-12-16
3325 | ТУ 070091 251125 1 10 08 1 000000 1 | 2025-11-25 | ТУ 070091 251125 1 10 08 1 000000 1 | 2025-11-17 | 50 | Споживання | 2026 | ПС 110/10 кВ "Н.Петрівці" | 62Z8613240998280 | 0.4 | Стандартне | Вишгородський РП | 2025-11-27
3326 | ТУ 070092 251125 1 10 04 1 000000 1 | 2025-11-25 | ТУ 070092 251125 1 10 04 1 000000 1 | 2025-11-14 | 10 | Споживання | 2026 | ЛЕП-0,4 кВ Л-2 від ТП-10/0,4 кВ №2160 | 62Z4168913823458 | 0.4 | Стандартне | Бориспільський РП | 2025-12-07
3327 | ТУ 070094 251125 1 10 17 3 000000 1 | 2025-11-25 | ТУ 070094 251125 1 10 17 3 000000 1 | 2025-11-11 | 340 | Споживання | 2026 | ПС 35/10 кВ «Дачна», ЛЕП-10 кВ Л-22 «Рудики»; | 62Z2747333791914 | 10 | Нестандартне Проектування лінійної частини замовником | Обухівський РП | 2025-12-03
3328 | ТУ 070097 251125 1 10 14 1 000000 1 | 2025-11-25 | ТУ 070097 251125 1 10 14 1 000000 1 | 2025-11-24 | 14 | Споживання | 2026 | розподільчі мережі ТП-10/0,4 кВ №3621 | 62Z2478739331499 | 0.4 | Стандартне | Києво-Святошинський РП | 2025-11-28
3329 | ТУ 070099 251125 1 10 18 2 000000 1 | 2025-11-25 | ТУ 070099 251125 1 10 18 2 000000 1 | 2025-11-11 | 16 | Споживання | 2026 | РУ-10 кВ ПС 110/35/10 кВ «Трубайлівка»; | 62Z3126329805588 | 0.4 | Нестандартне Під ключ | Переяслав-Хмельницький РП | 2025-12-01
3330 | ТУ 070100 251125 1 10 06 2 000000 1 | 2025-11-25 | ТУ 070100 251125 1 10 06 2 000000 1 | 2025-11-13 | 150 | Споживання | 2026 | РУ-10 кВ ПС 35/10 кВ "Требухів"; | 62Z6551982948535 | 10 | Нестандартне Під ключ | Броварський РП | 2025-11-27
3331 | ТУ 070103 251125 1 10 08 1 000000 1 | 2025-11-25 | ТУ 070103 251125 1 10 08 1 000000 1 | 2025-11-18 | 25 | Споживання | 2026 | ПС 110/10 кВ "Н.Петрівці" | 62Z5506149294069 | 0.4 | Стандартне | Вишгородський РП | 2025-12-23
3332 | ТУ 070104 251125 1 10 01 1 000000 1 | 2025-11-25 | ТУ 070104 251125 1 10 01 1 000000 1 | 2025-11-18 | 13 | Споживання | 2026 | ПС Сокіл 35/10 кВ | 62Z5685485886886 | 0.4 | Стандартне | Баришівський РП | 2025-11-25
3333 | ТУ 070111 251125 1 10 07 1 000000 1 | 2025-11-25 | ТУ 070111 251125 1 10 07 1 000000 1 | 2025-11-13 | 20 | Споживання | 2026 | розподільчі мережі ТП-10/0,4 кВ №802; | 62Z1465850745109 | 0.4 | Стандартне | Васильківський РП | 2025-11-26
3334 | ТУ 070115 251125 1 10 05 1 000000 1 | 2025-11-25 | ТУ 070115 251125 1 10 05 1 000000 1 | 2025-11-19 | 26 | Споживання | 2026 | ПС 35/10 кВ "Бабинці" | 62Z1799618110599 | 0.4 | Стандартне | Бородянський РП | 2025-11-27
3335 | ТУ 070116 251125 1 10 04 1 000000 1 | 2025-11-25 | ТУ 070116 251125 1 10 04 1 000000 1 | 2025-11-18 | 10 | Споживання | 2026 | ЛЕП-0,4 кВ Л-2 від ТП-10/0,4 кВ №2160 | 62Z2334044077038 | 0.4 | Стандартне | Бориспільський РП | 2025-12-07
3336 | ТУ 070117 251125 1 10 06 1 000000 1 | 2025-11-25 | ТУ 070117 251125 1 10 06 1 000000 1 | 2025-11-18 | 17 | Споживання | 2026 | розподільчі мережі ТП-10/0,4 кВ №1639 | 62Z0850339730339 | 0.4 | Стандартне | Броварський РП | 2025-11-28
3337 | ТУ 070121 251125 1 10 15 1 000000 1 | 2025-11-25 | ТУ 070121 251125 1 10 15 1 000000 1 | 2025-11-19 | 10 | Споживання | 2026 | ПС 35/10 кВ "Бишів" | 62Z5514840290789 | 0.4 | Стандартне | Макарівський РП | 2025-12-16
3338 | ТУ 070123 251125 1 10 14 1 000000 1 | 2025-11-25 | ТУ 070123 251125 1 10 14 1 000000 1 | 2025-11-21 | 50 | Споживання | 2026 | розподільчі мережі ТП-10/0,4 кВ №3059 | 62Z9909957944709 | 0.4 | Стандартне | Києво-Святошинський РП | 2025-12-08
3339 | ТУ 070128 251125 1 10 14 1 000000 1 | 2025-11-25 | ТУ 070128 251125 1 10 14 1 000000 1 | 2025-11-21 | 23 | Споживання | 2026 | розподільчі мережі ТП-10/0,4 кВ №1422 | 62Z2449719706400 | 0.4 | Стандартне | Києво-Святошинський РП | 2025-12-05
3340 | ТУ 070130 251125 1 10 06 1 000000 1 | 2025-11-25 | ТУ 070130 251125 1 10 06 1 000000 1 | 2025-11-18 | 18 | Споживання | 2026 | розподільчі мережі ТП-10/0,4 кВ №1597 | 62Z6147420741614 | 0.4 | Стандартне | Броварський РП | 2025-12-05
3341 | ТУ 070136 251125 1 10 25 1 000000 1 | 2025-11-25 | ТУ 070136 251125 1 10 25 1 000000 1 | 2025-11-17 | 20 | Споживання | 2026 | розподільчі мережі ТП-10/0,4 кВ №29; | 62Z7816571897698 | 0.4 | Стандартне | Фастівський РП | 2025-12-01
3342 | ТУ 070138 251125 1 10 06 1 000000 1 | 2025-11-25 | ТУ 070138 251125 1 10 06 1 000000 1 | 2025-11-19 | 18 | Споживання | 2026 | розподільчі мережі ТП-10/0,4 кВ №1925 | 62Z8668575355034 | 0.4 | Стандартне | Броварський РП | 2025-12-10
3343 | ТУ 070142 261125 1 10 04 3 000000 1 | 2025-11-26 | ТУ 070142 261125 1 10 04 3 000000 1 | 2025-11-19 | 13 | Споживання | 2026 | ЛЕП-0,4 кВ Л-1 від ТП-10/0,4 кВ №627; | 62Z4323533630189 | 0.4 | Нестандартне Проектування лінійної частини замовником | Бориспільський РП | 2025-11-30
3344 | ТУ 070144 261125 1 10 14 1 000000 1 | 2025-11-26 | ТУ 070144 261125 1 10 14 1 000000 1 | 2025-11-20 | 20 | Споживання | 2026 | розподільчі мережі ТП-10/0,4 кВ №3259 | 62Z7944169167900 | 0.4 | Стандартне | Києво-Святошинський РП | 2025-12-01
3345 | ТУ 070145 261125 1 10 14 1 000000 1 | 2025-11-26 | ТУ 070145 261125 1 10 14 1 000000 1 | 2025-11-20 | 20 | Споживання | 2026 | розподільчі мережі ТП-10/0,4 кВ №3259 | 62Z5177342417198 | 0.4 | Стандартне | Києво-Святошинський РП | 2025-12-08
3346 | ТУ 070146 261125 1 10 14 1 000000 1 | 2025-11-26 | ТУ 070146 261125 1 10 14 1 000000 1 | 2025-11-20 | 50 | Споживання | 2026 | розподільчі мережі ТП-10/0,4 кВ №3846 | 62Z9066740506189 | 0.4 | Стандартне | Києво-Святошинський РП | 2025-11-30
3347 | ТУ 070148 261125 1 10 14 1 000000 1 | 2025-11-26 | ТУ 070148 261125 1 10 14 1 000000 1 | 2025-11-20 | 10 | Споживання | 2026 | розподільчі мережі ТП-10/0,4 кВ №3851 | 62Z1953715892201 | 0.4 | Стандартне | Києво-Святошинський РП | 2025-11-26
3348 | ТУ 070149 261125 1 10 07 1 000000 1 | 2025-11-26 | ТУ 070149 261125 1 10 07 1 000000 1 | 2025-11-14 | 17 | Споживання | 2026 | розподільчі мережі ТП-10/0,4 кВ №1538; | 62Z4318101117838 | 0.4 | Стандартне | Васильківський РП | 2025-11-27
3349 | ТУ 070150 261125 1 10 14 1 000000 1 | 2025-11-26 | ТУ 070150 261125 1 10 14 1 000000 1 | 2025-11-20 | 15 | Споживання | 2026 | розподільчі мережі ТП-10/0,4 кВ №3224 | 62Z7667547330496 | 0.4 | Стандартне | Києво-Святошинський РП | 2025-11-27
3350 | ТУ 070151 261125 1 10 04 1 000000 1 | 2025-11-26 | ТУ 070151 261125 1 10 04 1 000000 1 | 2025-11-17 | 30 | Споживання | 2026 | розподільчі мережі ТП-10/0,4 кВ №1548 | 62Z0053148984999 | 0.4 | Стандартне | Бориспільський РП | 2025-12-01
3351 | ТУ 070152 261125 1 10 14 1 000000 1 | 2025-11-26 | ТУ 070152 261125 1 10 14 1 000000 1 | 2025-11-21 | 20 | Споживання | 2026 | розподільчі мережі ТП-10/0,4 кВ №738 | 62Z3089967419559 | 0.4 | Стандартне | Києво-Святошинський РП | 2025-11-29
3352 | ТУ 070154 261125 1 10 14 1 000000 1 | 2025-11-26 | ТУ 070154 261125 1 10 14 1 000000 1 | 2025-11-20 | 15 | Споживання | 2026 | розподільчі мережі ТП-10/0,4 кВ №2199 | 62Z2147665873399 | 0.4 | Стандартне | Києво-Святошинський РП | 2025-12-11
3353 | ТУ 070159 261125 1 10 14 1 000000 1 | 2025-11-26 | ТУ 070159 261125 1 10 14 1 000000 1 | 2025-11-21 | 10 | Споживання | 2026 | розподільчі мережі ТП-10/0,4 кВ №2869 | 62Z2412195845934 | 0.4 | Стандартне | Києво-Святошинський РП | 2025-11-27
3354 | ТУ 070161 261125 1 10 12 1 000000 1 | 2025-11-26 | ТУ 070161 261125 1 10 12 1 000000 1 | 2025-11-18 | 13 | Споживання | 2026 | розподільчі мережі ТП-10/0,4 кВ №205 | 62Z9493618572789 | 0.4 | Стандартне | Ірпінський РП | 2025-12-16
3355 | ТУ 070162 261125 1 10 12 1 000000 1 | 2025-11-26 | ТУ 070162 261125 1 10 12 1 000000 1 | 2025-11-18 | 13 | Споживання | 2026 | розподільчі мережі ТП-10/0,4 кВ №205 | 62Z1818963146068 | 0.4 | Стандартне | Ірпінський РП | 2025-12-16
3356 | ТУ 070163 261125 1 10 12 1 000000 1 | 2025-11-26 | ТУ 070163 261125 1 10 12 1 000000 1 | 2025-11-19 | 13 | Споживання | 2026 | розподільчі мережі ТП-10/0,4 кВ №205 | 62Z8256156679501 | 0.4 | Стандартне | Ірпінський РП | 2025-12-16
3357 | ТУ 070165 261125 1 10 12 1 000000 1 | 2025-11-26 | ТУ 070165 261125 1 10 12 1 000000 1 | 2025-11-19 | 13 | Споживання | 2026 | розподільчі мережі ТП-10/0,4 кВ №205 | 62Z7629544907654 | 0.4 | Стандартне | Ірпінський РП | 2025-12-16
3358 | ТУ 070169 261125 1 10 14 1 000000 1 | 2025-11-26 | ТУ 070169 261125 1 10 14 1 000000 1 | 2025-11-20 | 30 | Споживання | 2026 | розподільчі мережі ТП-10/0,4 кВ №3524 | 62Z2655585116749 | 0.4 | Стандартне | Києво-Святошинський РП | 2025-12-10
3359 | ТУ 070172 261125 1 10 14 1 000000 1 | 2025-11-26 | ТУ 070172 261125 1 10 14 1 000000 1 | 2025-11-21 | 13 | Споживання | 2026 | розподільчі мережі ТП-10/0,4 кВ №302 | 62Z2560914826816 | 0.4 | Стандартне | Києво-Святошинський РП | 2025-11-26
3360 | ТУ 070174 261125 1 10 07 1 000000 1 | 2025-11-26 | ТУ 070174 261125 1 10 07 1 000000 1 | 2025-11-20 | 8 | Споживання | 2026 | розподільчі мережі ТП-10/0,4 кВ №883 | 62Z5044260630689 | 0.4 | Стандартне | Васильківський РП | 2025-12-17
3361 | ТУ 070177 261125 1 10 14 1 000000 1 | 2025-11-26 | ТУ 070177 261125 1 10 14 1 000000 1 | 2025-11-21 | 11 | Споживання | 2026 | розподільчі мережі ТП-10/0,4 кВ №3268 | 62Z8121308187849 | 0.4 | Стандартне | Києво-Святошинський РП | 2025-11-28
3362 | ТУ 070179 261125 1 10 04 1 000000 1 | 2025-11-26 | ТУ 070179 261125 1 10 04 1 000000 1 | 2025-11-14 | 30 | Споживання | 2026 | розподільчі мережі ТП-10/0,4 кВ №862 | 62Z7772922167107 | 0.4 | Стандартне | Бориспільський РП | 2025-12-01
3363 | ТУ 070183 261125 1 10 07 1 000000 1 | 2025-11-26 | ТУ 070183 261125 1 10 07 1 000000 1 | 2025-11-20 | 8 | Споживання | 2026 | розподільчі мережі ТП-10/0,4 кВ №883 | 62Z8149645919448 | 0.4 | Стандартне | Васильківський РП | 2025-12-17
3364 | ТУ 070185 261125 1 10 04 1 000000 1 | 2025-11-26 | ТУ 070185 261125 1 10 04 1 000000 1 | 2025-11-17 | 24 | Споживання | 2026 | розподільчі мережі ТП-10/0,4 кВ №1823 | 62Z6402211047024 | 0.4 | Стандартне | Бориспільський РП | 2025-11-28
3365 | ТУ 070187 261125 1 10 14 1 000000 1 | 2025-11-26 | ТУ 070187 261125 1 10 14 1 000000 1 | 2025-11-21 | 48 | Споживання | 2026 | розподільчі мережі ТП-10/0,4 кВ №3524 | 62Z9944661527699 | 0.4 | Стандартне | Києво-Святошинський РП | 2025-11-27
3366 | ТУ 070189 261125 1 10 07 1 000000 1 | 2025-11-26 | ТУ 070189 261125 1 10 07 1 000000 1 | 2025-11-21 | 8 | Споживання | 2026 | розподільчі мережі ТП-10/0,4 кВ №883 | 62Z8845979815498 | 0.4 | Стандартне | Васильківський РП | 2025-12-17
3367 | ТУ 070190 261125 1 10 04 1 000000 1 | 2025-11-26 | ТУ 070190 261125 1 10 04 1 000000 1 | 2025-11-18 | 20 | Споживання | 2026 | ЛЕП-0,4 кВ Л-1 від ТП-10/0,4 кВ №1969 | 62Z0302011366058 | 0.4 | Стандартне | Бориспільський РП | 2025-12-23
3368 | ТУ 070201 261125 1 10 07 1 000000 1 | 2025-11-26 | ТУ 070201 261125 1 10 07 1 000000 1 | 2025-11-17 | 30 | Споживання | 2026 | розподільчі мережі ТП-10/0,4 кВ №1176; | 62Z2683594330810 | 0.4 | Стандартне | Васильківський РП | 2025-11-28
3369 | ТУ 070203 261125 1 10 17 1 000000 1 | 2025-11-26 | ТУ 070203 261125 1 10 17 1 000000 1 | 2025-11-18 | 20 | Споживання | 2026 | розподільчі мережі ТП-10/0,4 кВ №11; | 62Z2954363602899 | 0.4 | Стандартне | Обухівський РП | 2025-11-27
3370 | ТУ 070204 261125 1 10 14 1 000000 1 | 2025-11-26 | ТУ 070204 261125 1 10 14 1 000000 1 | 2025-11-21 | 9 | Споживання | 2026 | розподільчі мережі ТП-10/0,4 кВ №944 | 62Z8944667681954 | 0.4 | Стандартне | Києво-Святошинський РП | 2025-11-28
3371 | ТУ 070212 261125 1 10 06 1 000000 1 | 2025-11-26 | ТУ 070212 261125 1 10 06 1 000000 1 | 2025-11-19 | 50 | Споживання | 2026 | розподільчі мережі ТП-10/0,4 кВ №101 | 62Z3871265945759 | 0.4 | Стандартне | Броварський РП | 2025-11-27
3372 | ТУ 070213 261125 1 10 05 1 000000 1 | 2025-11-26 | ТУ 070213 261125 1 10 05 1 000000 1 | 2025-11-25 | 5 | Споживання | 2026 | ПС 110/35/10 кВ "Екскаваторна" | 62Z4185978499459 | 0.4 | Стандартне | Бородянський РП | 2025-12-17
3373 | ТУ 070214 261125 1 10 12 1 000000 1 | 2025-11-26 | ТУ 070214 261125 1 10 12 1 000000 1 | 2025-11-25 | 15 | Споживання | 2026 | розподільчі мережі ТП-10/0,4 кВ №748; | 62Z4695006960506 | 0.4 | Стандартне | Ірпінський РП | 2025-12-17
3374 | ТУ 070215 261125 1 10 14 1 000000 1 | 2025-11-26 | ТУ 070215 261125 1 10 14 1 000000 1 | 2025-11-21 | 29 | Споживання | 2026 | розподільчі мережі ТП-10/0,4 кВ №2869 | 62Z2256145376901 | 0.4 | Стандартне | Києво-Святошинський РП | 2025-12-05
3375 | ТУ 070221 261125 1 10 17 1 000000 1 | 2025-11-26 | ТУ 070221 261125 1 10 17 1 000000 1 | 2025-11-20 | 10 | Споживання | 2026 | розподільчі мережі ТП-10/0,4 кВ №17; | 62Z6591075653211 | 0.4 | Стандартне | Обухівський РП | 2025-11-28
3376 | ТУ 070222 271125 1 10 07 1 000000 1 | 2025-11-27 | ТУ 070222 271125 1 10 07 1 000000 1 | 2025-11-24 | 25 | Споживання | 2026 | розподільчі мережі ТП-10/0,4 кВ №763; | 62Z5022366038668 | 0.4 | Стандартне | Васильківський РП | 2025-11-28
3377 | ТУ 070226 271125 1 10 07 1 000000 1 | 2025-11-27 | ТУ 070226 271125 1 10 07 1 000000 1 | 2025-11-24 | 20 | Споживання | 2026 | розподільчі мережі ТП-10/0,4 кВ №732; | 62Z2236432983338 | 0.4 | Стандартне | Васильківський РП | 2025-12-01
3378 | ТУ 070227 271125 1 10 04 1 000000 1 | 2025-11-27 | ТУ 070227 271125 1 10 04 1 000000 1 | 2025-11-17 | 25 | Споживання | 2026 | розподільчі мережі ТП-10/0,4 кВ №2446 | 62Z4605117837989 | 0.4 | Стандартне | Бориспільський РП | 2025-12-05
3379 | ТУ 070232 271125 1 10 04 1 000000 1 | 2025-11-27 | ТУ 070232 271125 1 10 04 1 000000 1 | 2025-11-19 | 10 | Споживання | 2026 | ЛЕП-0,4 кВ Л-1 від ТП-10/0,4 кВ №2122 | 62Z5816450063906 | 0.4 | Стандартне | Бориспільський РП | 2025-11-28
3380 | ТУ 070233 271125 1 10 14 1 000000 1 | 2025-11-27 | ТУ 070233 271125 1 10 14 1 000000 1 | 2025-11-24 | 20 | Споживання | 2026 | розподільчі мережі ТП-10/0,4 кВ №3745 | 62Z7158145376449 | 0.4 | Стандартне | Києво-Святошинський РП | 2025-11-27
3381 | ТУ 070236 271125 1 10 04 1 000000 1 | 2025-11-27 | ТУ 070236 271125 1 10 04 1 000000 1 | 2025-11-18 | 10 | Споживання | 2026 | ЛЕП-0,4 кВ Л-2 від ТП-10/0,4 кВ №2160 | 62Z1201113704600 | 0.4 | Стандартне | Бориспільський РП | 2025-12-07
3382 | ТУ 070241 271125 1 10 14 1 000000 1 | 2025-11-27 | ТУ 070241 271125 1 10 14 1 000000 1 | 2025-11-24 | 50 | Споживання | 2026 | розподільчі мережі ТП-10/0,4 кВ №3546 | 62Z3737811585049 | 0.4 | Стандартне | Києво-Святошинський РП | 2025-11-28
3383 | ТУ 070242 271125 1 10 04 1 000000 1 | 2025-11-27 | ТУ 070242 271125 1 10 04 1 000000 1 | 2025-11-24 | 23 | Споживання | 2026 | ЛЕП-0,4 кВ Л-1 від ТП-10/0,4 кВ №1538 | 62Z7606778228021 | 0.4 | Стандартне | Бориспільський РП | 2025-12-18
3384 | ТУ 070246 271125 1 10 04 1 000000 1 | 2025-11-27 | ТУ 070246 271125 1 10 04 1 000000 1 | 2025-11-19 | 10 | Споживання | 2026 | ЛЕП-0,4 кВ Л-2 від ТП-10/0,4 кВ №2160 | 62Z3199493081698 | 0.4 | Стандартне | Бориспільський РП | 2025-12-07
3385 | ТУ 070250 271125 1 10 02 1 000000 1 | 2025-11-27 | ТУ 070250 271125 1 10 02 1 000000 1 | 2025-11-18 | 12 | Споживання | 2026 | розподільчі мережі РП-10/0,4 кВ №20; | 62Z4788617388462 | 0.4 | Стандартне | Білоцерківський РП | 2025-12-05
3386 | ТУ 070254 271125 1 10 28 1 000000 1 | 2025-11-27 | ТУ 070254 271125 1 10 28 1 000000 1 | 2025-11-17 | 16 | Споживання | 2026 | ПС 110/35/10 кВ "Яготин" | 62Z6656276268782 | 0.4 | Стандартне | Яготинська дільниця | 2025-12-03
3387 | ТУ 070255 271125 1 10 04 1 000000 1 | 2025-11-27 | ТУ 070255 271125 1 10 04 1 000000 1 | 2025-11-19 | 10 | Споживання | 2026 | ЛЕП-0,4 кВ Л-2 від ТП-10/0,4 кВ №2160 | 62Z8070000624813 | 0.4 | Стандартне | Бориспільський РП | 2025-12-07
3388 | ТУ 070258 271125 1 10 04 1 000000 1 | 2025-11-27 | ТУ 070258 271125 1 10 04 1 000000 1 | 2025-11-19 | 10 | Споживання | 2026 | ЛЕП-0,4 кВ Л-2 від ТП-10/0,4 кВ №2160 | 62Z3782301679888 | 0.4 | Стандартне | Бориспільський РП | 2025-12-07
3389 | ТУ 070259 271125 1 10 04 1 000000 1 | 2025-11-27 | ТУ 070259 271125 1 10 04 1 000000 1 | 2025-11-17 | 5 | Споживання | 2026 | розподільчі мережі ТП-10/0,4 кВ №351 | 62Z3896029482978 | 0.23 | Стандартне | Бориспільський РП | 2025-12-03
3390 | ТУ 070261 271125 1 10 14 1 000000 1 | 2025-11-27 | ТУ 070261 271125 1 10 14 1 000000 1 | 2025-11-24 | 18 | Споживання | 2026 | розподільчі мережі ТП-10/0,4 кВ №3897 | 62Z5440439090336 | 0.4 | Стандартне | Києво-Святошинський РП | 2025-12-01
3391 | ТУ 070264 271125 1 10 17 1 000000 1 | 2025-11-27 | ТУ 070264 271125 1 10 17 1 000000 1 | 2025-11-21 | 13 | Споживання | 2026 | розподільчі мережі ТП-10/0,4 кВ №162; | 62Z2687028881489 | 0.4 | Стандартне | Обухівський РП | 2025-12-01
3392 | ТУ 070266 271125 1 10 04 1 000000 1 | 2025-11-27 | ТУ 070266 271125 1 10 04 1 000000 1 | 2025-11-18 | 15 | Споживання | 2026 | ЛЕП-0,4 кВ Л-4 від ТП-10/0,4 кВ №569 | 62Z1779841717868 | 0.4 | Стандартне | Бориспільський РП | 2025-12-01
3393 | ТУ 070267 271125 1 10 14 1 000000 1 | 2025-11-27 | ТУ 070267 271125 1 10 14 1 000000 1 | 2025-11-24 | 5 | Споживання | 2026 | розподільчі мережі ТП-10/0,4 кВ №3064 | 62Z9175385578241 | 0.4 | Стандартне | Києво-Святошинський РП | 2025-12-02
3394 | ТУ 070269 271125 1 10 14 1 000000 1 | 2025-11-27 | ТУ 070269 271125 1 10 14 1 000000 1 | 2025-11-24 | 13 | Споживання | 2026 | розподільчі мережі ТП-10/0,4 кВ №1556 | 62Z4249346457379 | 0.4 | Стандартне | Києво-Святошинський РП | 2025-11-28
3395 | ТУ 070270 271125 1 10 12 1 000000 1 | 2025-11-27 | ТУ 070270 271125 1 10 12 1 000000 1 | 2025-11-25 | 7 | Споживання | 2026 | розподільчі мережі ТП-10/0,4 кВ №205 | 62Z1078439626149 | 0.4 | Стандартне | Ірпінський РП | 2025-12-11
3396 | ТУ 070271 271125 1 10 14 1 000000 1 | 2025-11-27 | ТУ 070271 271125 1 10 14 1 000000 1 | 2025-11-25 | 7 | Споживання | 2026 | розподільчі мережі ТП-10/0,4 кВ №2846 | 62Z0720336267848 | 0.4 | Стандартне | Києво-Святошинський РП | 2025-12-10
3397 | ТУ 070272 271125 1 10 12 1 000000 1 | 2025-11-27 | ТУ 070272 271125 1 10 12 1 000000 1 | 2025-11-25 | 7 | Споживання | 2026 | розподільчі мережі ТП-10/0,4 кВ №205 | 62Z8556856343035 | 0.4 | Стандартне | Ірпінський РП | 2025-12-11
3398 | ТУ 070276 271125 1 10 14 1 000000 1 | 2025-11-27 | ТУ 070276 271125 1 10 14 1 000000 1 | 2025-11-24 | 11 | Споживання | 2026 | розподільчі мережі ТП-10/0,4 кВ №3206 | 62Z5217273389258 | 0.4 | Стандартне | Києво-Святошинський РП | 2025-12-04
3399 | ТУ 070279 271125 1 10 14 1 000000 1 | 2025-11-27 | ТУ 070279 271125 1 10 14 1 000000 1 | 2025-11-24 | 11 | Споживання | 2026 | розподільчі мережі ТП-10/0,4 кВ №1799 | 62Z6750927880786 | 0.4 | Стандартне | Києво-Святошинський РП | 2025-12-10
3400 | ТУ 070289 271125 1 10 14 1 000000 1 | 2025-11-27 | ТУ 070289 271125 1 10 14 1 000000 1 | 2025-11-24 | 50 | Споживання | 2026 | розподільчі мережі ТП-10/0,4 кВ №1456 | 62Z7853467725999 | 0.4 | Стандартне | Києво-Святошинський РП | 2025-12-02
3401 | ТУ 070292 271125 1 10 14 1 000000 1 | 2025-11-27 | ТУ 070292 271125 1 10 14 1 000000 1 | 2025-11-24 | 33 | Споживання | 2026 | розподільчі мережі ТП-10/0,4 кВ №1456 | 62Z3783935423385 | 0.4 | Стандартне | Києво-Святошинський РП | 2025-12-02
3402 | ТУ 070294 271125 1 10 14 3 000000 1 | 2025-11-27 | ТУ 070294 271125 1 10 14 3 000000 1 | 2025-11-17 | 414 | Споживання | 2026 | РУ-110 кВ ПС 110/10 кВ "Жуляни"; | 62Z8120331410798 | 0.4 | Нестандартне Проектування лінійної частини замовником | Києво-Святошинський РП | 2025-11-28
3403 | ТУ 070296 281125 1 10 04 1 000000 1 | 2025-11-28 | ТУ 070296 281125 1 10 04 1 000000 1 | 2025-11-19 | 10 | Споживання | 2026 | ЛЕП-0,4 кВ Л-2 від ТП-10/0,4 кВ №2160 | 62Z5420024261968 | 0.4 | Стандартне | Бориспільський РП | 2025-12-07
3404 | ТУ 070297 281125 1 10 07 1 000000 1 | 2025-11-28 | ТУ 070297 281125 1 10 07 1 000000 1 | 2025-11-18 | 10 | Споживання | 2026 | розподільчі мережі ТП-10/0,4 кВ №512; | 62Z0961384446044 | 0.4 | Стандартне | Васильківський РП | 2025-12-15
3405 | ТУ 070302 281125 1 10 04 1 000000 1 | 2025-11-28 | ТУ 070302 281125 1 10 04 1 000000 1 | 2025-11-17 | 24 | Споживання | 2026 | розподільчі мережі ТП-10/0,4 кВ №1823 | 62Z0819820525927 | 0.4 | Стандартне | Бориспільський РП | 2025-11-28
3406 | ТУ 070303 281125 1 10 04 1 000000 1 | 2025-11-28 | ТУ 070303 281125 1 10 04 1 000000 1 | 2025-11-19 | 10 | Споживання | 2026 | ЛЕП-0,4 кВ Л-2 від ТП-10/0,4 кВ №2160 | 62Z6982515365779 | 0.4 | Стандартне | Бориспільський РП | 2025-12-07
3407 | ТУ 070304 281125 1 10 04 1 000000 1 | 2025-11-28 | ТУ 070304 281125 1 10 04 1 000000 1 | 2025-11-19 | 10 | Споживання | 2026 | ЛЕП-0,4 кВ Л-2 від ТП-10/0,4 кВ №2160 | 62Z3975002222804 | 0.4 | Стандартне | Бориспільський РП | 2025-12-07
3408 | ТУ 070309 281125 1 10 14 1 000000 1 | 2025-11-28 | ТУ 070309 281125 1 10 14 1 000000 1 | 2025-11-24 | 50 | Споживання | 2026 | розподільчі мережі ТП-10/0,4 кВ №3546 | 62Z0150296154098 | 0.4 | Стандартне | Києво-Святошинський РП | 2025-11-28
3409 | ТУ 070314 281125 1 10 14 1 000000 1 | 2025-11-28 | ТУ 070314 281125 1 10 14 1 000000 1 | 2025-11-24 | 50 | Споживання | 2026 | розподільчі мережі ТП-10/0,4 кВ №1456 | 62Z6285463130999 | 0.4 | Стандартне | Києво-Святошинський РП | 2025-12-02
3410 | ТУ 070315 281125 1 10 14 1 000000 1 | 2025-11-28 | ТУ 070315 281125 1 10 14 1 000000 1 | 2025-11-21 | 25 | Споживання | 2026 | розподільчі мережі ТП-10/0,4 кВ №2385; | 62Z3331561851038 | 0.4 | Стандартне | Києво-Святошинський РП | 2025-12-10
3411 | ТУ 070317 281125 1 10 08 1 000000 1 | 2025-11-28 | ТУ 070317 281125 1 10 08 1 000000 1 | 2025-11-25 | 10 | Споживання | 2026 | ПС 110/6/10 кВ "Полігонна" | 62Z6589442862798 | 0.4 | Стандартне | Вишгородський РП | 2025-12-03
3412 | ТУ 070318 281125 1 10 08 1 000000 1 | 2025-11-28 | ТУ 070318 281125 1 10 08 1 000000 1 | 2025-11-25 | 10 | Споживання | 2026 | ПС 110/6/10 кВ "Полігонна" | 62Z6404876964514 | 0.4 | Стандартне | Вишгородський РП | 2025-12-03
3413 | ТУ 070319 281125 1 10 08 1 000000 1 | 2025-11-28 | ТУ 070319 281125 1 10 08 1 000000 1 | 2025-11-25 | 10 | Споживання | 2026 | ПС 110/6/10 кВ "Полігонна" | 62Z8990691863648 | 0.4 | Стандартне | Вишгородський РП | 2025-12-03
3414 | ТУ 070320 281125 1 10 08 1 000000 1 | 2025-11-28 | ТУ 070320 281125 1 10 08 1 000000 1 | 2025-11-25 | 10 | Споживання | 2026 | ПС 110/6/10 кВ "Полігонна" | 62Z9576834740289 | 0.4 | Стандартне | Вишгородський РП | 2025-12-03
3415 | ТУ 070322 281125 1 10 04 1 000000 1 | 2025-11-28 | ТУ 070322 281125 1 10 04 1 000000 1 | 2025-11-18 | 18 | Споживання | 2026 | Розподільчі мережі ТП-10/0,4кВ №1177. | 62Z8798193062177 | 0.4 | Стандартне | Бориспільський РП | 2025-12-01
3416 | ТУ 070323 281125 1 10 08 1 000000 1 | 2025-11-28 | ТУ 070323 281125 1 10 08 1 000000 1 | 2025-11-25 | 10 | Споживання | 2026 | ПС 110/6/10 кВ "Полігонна" | 62Z7745835062253 | 0.4 | Стандартне | Вишгородський РП | 2025-12-03
3417 | ТУ 070325 281125 1 10 08 1 000000 1 | 2025-11-28 | ТУ 070325 281125 1 10 08 1 000000 1 | 2025-11-25 | 10 | Споживання | 2026 | ПС 110/6/10 кВ "Полігонна" | 62Z2827329625389 | 0.4 | Стандартне | Вишгородський РП | 2025-12-03
3418 | ТУ 070326 281125 1 10 14 1 000000 1 | 2025-11-28 | ТУ 070326 281125 1 10 14 1 000000 1 | 2025-11-25 | 15 | Споживання | 2026 | розподільчі мережі ТП-10/0,4 кВ №2925 | 62Z2775787024058 | 0.4 | Стандартне | Києво-Святошинський РП | 2025-12-08
3419 | ТУ 070329 281125 1 10 08 1 000000 1 | 2025-11-28 | ТУ 070329 281125 1 10 08 1 000000 1 | 2025-11-25 | 10 | Споживання | 2026 | ПС 110/6/10 кВ "Полігонна" | 62Z9308464016789 | 0.4 | Стандартне | Вишгородський РП | 2025-12-03
3420 | ТУ 070330 281125 1 10 08 1 000000 1 | 2025-11-28 | ТУ 070330 281125 1 10 08 1 000000 1 | 2025-11-25 | 10 | Споживання | 2026 | ПС 110/6/10 кВ "Полігонна" | 62Z1996364956788 | 0.4 | Стандартне | Вишгородський РП | 2025-12-03
3421 | ТУ 070335 281125 1 10 21 1 000000 1 | 2025-11-28 | ТУ 070335 281125 1 10 21 1 000000 1 | 2025-11-21 | 30 | Споживання | 2026 | Розподільчі мережі ТП-10/0,4 кВ №300 Л-2 ОП-13 | 62Z5388051935047 | 0.4 | Стандартне | Сквирський РП | 2025-12-05
3422 | ТУ 070336 281125 1 10 07 1 000000 1 | 2025-11-28 | ТУ 070336 281125 1 10 07 1 000000 1 | 2025-11-26 | 10 | Споживання | 2026 | розподільчі мережі ТП-10/0,4 кВ №615; | 62Z2386792088179 | 0.4 | Стандартне | Васильківський РП | 2025-11-28
3423 | ТУ 070338 281125 1 10 14 1 000000 1 | 2025-11-28 | ТУ 070338 281125 1 10 14 1 000000 1 | 2025-11-25 | 10 | Споживання | 2026 | розподільчі мережі ТП-10/0,4 кВ №2846 | 62Z3280305246686 | 0.4 | Стандартне | Києво-Святошинський РП | 2025-12-10
3424 | ТУ 070339 281125 1 10 07 1 000000 1 | 2025-11-28 | ТУ 070339 281125 1 10 07 1 000000 1 | 2025-11-26 | 10 | Споживання | 2026 | розподільчі мережі ТП-10/0,4 кВ №615; | 62Z0759718721699 | 0.4 | Стандартне | Васильківський РП | 2025-11-28
3425 | ТУ 070341 281125 1 10 12 1 000000 1 | 2025-11-28 | ТУ 070341 281125 1 10 12 1 000000 1 | 2025-11-26 | 20 | Споживання | 2026 | розподільчі мережі РП-10/0,4 кВ №106 | 62Z8069532656279 | 0.4 | Стандартне | Ірпінський РП | 2025-12-02
3426 | ТУ 070343 281125 1 10 14 1 000000 1 | 2025-11-28 | ТУ 070343 281125 1 10 14 1 000000 1 | 2025-11-25 | 21 | Споживання | 2026 | розподільчі мережі ТП-10/0,4 кВ №26 | 62Z8687526859434 | 0.4 | Стандартне | Києво-Святошинський РП | 2025-12-23
3427 | ТУ 070345 281125 1 10 14 1 000000 1 | 2025-11-28 | ТУ 070345 281125 1 10 14 1 000000 1 | 2025-11-24 | 10 | Споживання | 2026 | розподільчі мережі ТП-10/0,4 кВ №3530; | 62Z5107645898706 | 0.4 | Стандартне | Києво-Святошинський РП | 2025-12-02
3428 | ТУ 070346 281125 1 10 14 1 000000 1 | 2025-11-28 | ТУ 070346 281125 1 10 14 1 000000 1 | 2025-11-26 | 18 | Споживання | 2026 | розподільчі мережі ТП-10/0,4 кВ №2008 | 62Z2189008358488 | 0.4 | Стандартне | Києво-Святошинський РП | 2025-12-02
3429 | ТУ 070348 281125 1 10 14 1 000000 1 | 2025-11-28 | ТУ 070348 281125 1 10 14 1 000000 1 | 2025-11-21 | 11 | Споживання | 2026 | розподільчі мережі ТП-10/0,4 кВ №3268; | 62Z9221067084068 | 0.4 | Стандартне | Києво-Святошинський РП | 2025-11-29
3430 | ТУ 070351 011225 1 10 14 1 000000 1 | 2025-12-01 | ТУ 070351 011225 1 10 14 1 000000 1 | 2025-11-20 | 15 | Споживання | 2026 | розподільчі мережі ТП-10/0,4 кВ №3005 | 62Z4561166603140 | 0.4 | Стандартне | Києво-Святошинський РП | 2025-12-15
3431 | ТУ 070353 011225 1 10 14 1 000000 1 | 2025-12-01 | ТУ 070353 011225 1 10 14 1 000000 1 | 2025-11-24 | 32 | Споживання | 2026 | розподільчі мережі ТП-10/0,4 кВ №1456 | 62Z9484541203326 | 0.4 | Стандартне | Києво-Святошинський РП | 2025-12-02
3432 | ТУ 070354 011225 1 10 14 1 000000 1 | 2025-12-01 | ТУ 070354 011225 1 10 14 1 000000 1 | 2025-11-25 | 18 | Споживання | 2026 | розподільчі мережі ТП-10/0,4 кВ №3524 | 62Z7953981486779 | 0.4 | Стандартне | Києво-Святошинський РП | 2025-12-18
3433 | ТУ 070358 011225 1 10 15 1 000000 1 | 2025-12-01 | ТУ 070358 011225 1 10 15 1 000000 1 | 2025-11-26 | 20 | Споживання | 2026 | ПС Грузьке 35/10 кВ | 62Z1077628340167 | 0.4 | Стандартне | Макарівський РП | 2025-12-04
3434 | ТУ 070361 011225 1 10 14 1 000000 1 | 2025-12-01 | ТУ 070361 011225 1 10 14 1 000000 1 | 2025-11-25 | 16 | Споживання | 2026 | розподільчі мережі ТП-10/0,4 кВ №654 | 62Z3710050462836 | 0.4 | Стандартне | Києво-Святошинський РП | 2025-12-23
3435 | ТУ 070362 011225 1 10 04 1 000000 1 | 2025-12-01 | ТУ 070362 011225 1 10 04 1 000000 1 | 2025-11-19 | 10 | Споживання | 2026 | ЛЕП-0,4 кВ Л-2 від ТП-10/0,4 кВ №2160 | 62Z1578853857369 | 0.4 | Стандартне | Бориспільський РП | 2025-12-07
3436 | ТУ 070364 011225 1 10 14 1 000000 1 | 2025-12-01 | ТУ 070364 011225 1 10 14 1 000000 1 | 2025-11-25 | 10 | Споживання | 2026 | розподільчі мережі ТП-10/0,4 кВ №2846 | 62Z6613226002389 | 0.4 | Стандартне | Києво-Святошинський РП | 2025-12-10
3437 | ТУ 070365 011225 1 10 14 1 000000 1 | 2025-12-01 | ТУ 070365 011225 1 10 14 1 000000 1 | 2025-11-25 | 18 | Споживання | 2026 | розподільчі мережі ТП-10/0,4 кВ №3524 | 62Z8067333424328 | 0.4 | Стандартне | Києво-Святошинський РП | 2025-12-18
3438 | ТУ 070366 011225 1 10 14 1 000000 1 | 2025-12-01 | ТУ 070366 011225 1 10 14 1 000000 1 | 2025-11-24 | 50 | Споживання | 2026 | розподільчі мережі ТП-10/0,4 кВ №3298; | 62Z8989984943806 | 0.4 | Стандартне | Києво-Святошинський РП | 2025-12-25
3439 | ТУ 070370 011225 1 10 14 1 000000 1 | 2025-12-01 | ТУ 070370 011225 1 10 14 1 000000 1 | 2025-11-24 | 18 | Споживання | 2026 | розподільчі мережі ТП-10/0,4 кВ №134; | 62Z0212194089905 | 0.4 | Стандартне | Києво-Святошинський РП | 2025-12-08
3440 | ТУ 070372 011225 1 10 02 1 000000 1 | 2025-12-01 | ТУ 070372 011225 1 10 02 1 000000 1 | 2025-11-24 | 50 | Споживання | 2026 | розподільчі мережі ТП-10/0,4 кВ №379 | 62Z6836444329199 | 0.4 | Стандартне | Білоцерківський РП | 2025-12-15
3441 | ТУ 070373 011225 1 10 14 1 000000 1 | 2025-12-01 | ТУ 070373 011225 1 10 14 1 000000 1 | 2025-11-26 | 7 | Споживання | 2026 | розподільчі мережі ТП-10/0,4 кВ №146 | 62Z0232220058369 | 0.4 | Стандартне | Києво-Святошинський РП | 2025-12-10
3442 | ТУ 070376 011225 1 10 14 1 000000 1 | 2025-12-01 | ТУ 070376 011225 1 10 14 1 000000 1 | 2025-11-24 | 7 | Споживання | 2026 | розподільчі мережі ТП-10/0,4 кВ №2869; | 62Z0514467173889 | 0.4 | Стандартне | Києво-Святошинський РП | 2025-12-11
3443 | ТУ 070378 011225 1 10 04 1 000000 1 | 2025-12-01 | ТУ 070378 011225 1 10 04 1 000000 1 | 2025-11-19 | 33 | Споживання | 2026 | ЛЕП-0,4 кВ Л-3 від ТП-10/0,4 кВ №965 | 62Z5154269749514 | 0.4 | Стандартне | Бориспільський РП | 2025-12-02
3444 | ТУ 070384 011225 1 10 04 1 000000 1 | 2025-12-01 | ТУ 070384 011225 1 10 04 1 000000 1 | 2025-11-19 | 10 | Споживання | 2026 | ЛЕП-0,4 кВ Л-2 від ТП-10/0,4 кВ №2160 | 62Z4121338680199 | 0.4 | Стандартне | Бориспільський РП | 2025-12-07
3445 | ТУ 070385 011225 1 10 02 1 000000 1 | 2025-12-01 | ТУ 070385 011225 1 10 02 1 000000 1 | 2025-11-24 | 12 | Споживання | 2026 | розподільчі мережі ТП-10/0,4 кВ №369; | 62Z5220368198700 | 0.4 | Стандартне | Білоцерківський РП | 2025-12-03
3446 | ТУ 070388 011225 1 10 04 1 000000 1 | 2025-12-01 | ТУ 070388 011225 1 10 04 1 000000 1 | 2025-11-19 | 30 | Споживання | 2026 | ЛЕП-0,4 кВ Л-3 від ТП-10/0,4 кВ №1143 | 62Z2631966918405 | 0.4 | Стандартне | Бориспільський РП | 2025-12-02
3447 | ТУ 070389 011225 1 10 07 1 000000 1 | 2025-12-01 | ТУ 070389 011225 1 10 07 1 000000 1 | 2025-11-20 | 25 | Споживання | 2026 | розподільчі мережі ТП-10/0,4 кВ №648; | 62Z0644088268493 | 0.4 | Стандартне | Васильківський РП | 2025-12-03
3448 | ТУ 070391 011225 1 10 15 1 000000 1 | 2025-12-01 | ТУ 070391 011225 1 10 15 1 000000 1 | 2025-11-27 | 7 | Споживання | 2026 | ПС 35/10 кВ "Бишів" | 62Z0754838881923 | 0.23 | Стандартне | Макарівський РП | 2025-12-16
3449 | ТУ 070395 011225 1 10 06 1 000000 1 | 2025-12-01 | ТУ 070395 011225 1 10 06 1 000000 1 | 2025-11-27 | 22 | Споживання | 2026 | розподільчі мережі ТП-10/0,4 кВ №182 | 62Z8375636989313 | 0.4 | Стандартне | Броварський РП | 2025-12-02
3450 | ТУ 070396 011225 1 10 12 2 000000 1 | 2025-12-01 | ТУ 070396 011225 1 10 12 2 000000 1 | 2025-11-18 | 288 | Споживання | 2026 | РУ-10 кВ ПС 110/10 кВ "Ірпінь"; | 62Z4640540378315 | 10 | Нестандартне Під ключ | Ірпінський РП | 2025-12-17
3451 | ТУ 070397 011225 1 10 04 1 000000 1 | 2025-12-01 | ТУ 070397 011225 1 10 04 1 000000 1 | 2025-11-19 | 10 | Споживання | 2026 | ЛЕП-0,4 кВ Л-2 від ТП-10/0,4 кВ №2160 | 62Z8100538102999 | 0.4 | Стандартне | Бориспільський РП | 2025-12-07
3452 | ТУ 070398 011225 1 10 14 1 000000 1 | 2025-12-01 | ТУ 070398 011225 1 10 14 1 000000 1 | 2025-11-25 | 15 | Споживання | 2026 | розподільчі мережі ТП-10/0,4 кВ №524; | 62Z9018176939950 | 0.4 | Стандартне | Києво-Святошинський РП | 2025-12-03
3453 | ТУ 070399 011225 1 10 04 1 000000 1 | 2025-12-01 | ТУ 070399 011225 1 10 04 1 000000 1 | 2025-11-19 | 10 | Споживання | 2026 | ЛЕП-0,4 кВ Л-2 від ТП-10/0,4 кВ №2160 | 62Z5137753423922 | 0.4 | Стандартне | Бориспільський РП | 2025-12-07
3454 | ТУ 070400 011225 1 10 14 1 000000 1 | 2025-12-01 | ТУ 070400 011225 1 10 14 1 000000 1 | 2025-11-26 | 18 | Споживання | 2026 | розподільчі мережі ТП-10/0,4 кВ №539 | 62Z2571229178961 | 0.4 | Стандартне | Києво-Святошинський РП | 2025-12-03
3455 | ТУ 070402 011225 1 10 06 1 000000 1 | 2025-12-01 | ТУ 070402 011225 1 10 06 1 000000 1 | 2025-11-27 | 18 | Споживання | 2026 | розподільчі мережі ТП-10/0,4 кВ №907 | 62Z9873984138191 | 0.4 | Стандартне | Броварський РП | 2025-12-08
3456 | ТУ 070409 011225 1 10 25 1 000000 1 | 2025-12-01 | ТУ 070409 011225 1 10 25 1 000000 1 | 2025-11-25 | 26 | Споживання | 2026 | розподільчі мережі ТП-10/0,4 кВ №58; | 62Z9277272825694 | 0.4 | Стандартне | Фастівський РП | 2025-12-03
3457 | ТУ 070410 011225 1 10 23 1 000000 1 | 2025-12-01 | ТУ 070410 011225 1 10 23 1 000000 1 | 2025-11-27 | 27 | Споживання | 2026 | Л-РП-1-1 | 62Z2297561033772 | 0.4 | Стандартне | Таращанський РП | 2025-12-22
3458 | ТУ 070413 011225 1 10 07 1 000000 1 | 2025-12-01 | ТУ 070413 011225 1 10 07 1 000000 1 | 2025-11-21 | 12 | Споживання | 2026 | розподільчі мережі ТП-10/0,4 кВ №180; | 62Z0228193130184 | 0.4 | Стандартне | Васильківський РП | 2025-12-02
3459 | ТУ 070414 011225 1 10 14 1 000000 1 | 2025-12-01 | ТУ 070414 011225 1 10 14 1 000000 1 | 2025-11-26 | 13 | Споживання | 2026 | розподільчі мережі ТП-10/0,4 кВ №1383 | 62Z8171768783652 | 0.4 | Стандартне | Києво-Святошинський РП | 2025-12-02
3460 | ТУ 070418 011225 1 10 04 1 000000 1 | 2025-12-01 | ТУ 070418 011225 1 10 04 1 000000 1 | 2025-11-19 | 10 | Споживання | 2026 | ЛЕП-0,4 кВ Л-2 від ТП-10/0,4 кВ №2160 | 62Z5016751135515 | 0.4 | Стандартне | Бориспільський РП | 2025-12-07
3461 | ТУ 070419 011225 1 10 04 1 000000 1 | 2025-12-01 | ТУ 070419 011225 1 10 04 1 000000 1 | 2025-11-17 | 12 | Споживання | 2026 | ЛЕП-10 кВ Л-92 Західна | 62Z3598564181982 | 10 | Стандартне | Бориспільський РП | 2025-12-03
3462 | ТУ 070420 011225 1 10 14 1 000000 1 | 2025-12-01 | ТУ 070420 011225 1 10 14 1 000000 1 | 2025-11-26 | 15 | Споживання | 2026 | розподільчі мережі ТП-10/0,4 кВ №3049 | 62Z9682198810698 | 0.4 | Стандартне | Києво-Святошинський РП | 2025-12-02
3463 | ТУ 070421 011225 1 10 04 1 000000 1 | 2025-12-01 | ТУ 070421 011225 1 10 04 1 000000 1 | 2025-11-19 | 10 | Споживання | 2026 | ЛЕП-0,4 кВ Л-2 від ТП-10/0,4 кВ №2160 | 62Z6152704446078 | 0.4 | Стандартне | Бориспільський РП | 2025-12-07
3464 | ТУ 070423 011225 1 10 04 1 000000 1 | 2025-12-01 | ТУ 070423 011225 1 10 04 1 000000 1 | 2025-11-19 | 10 | Споживання | 2026 | ЛЕП-0,4 кВ Л-2 від ТП-10/0,4 кВ №2160 | 62Z4863932959048 | 0.4 | Стандартне | Бориспільський РП | 2025-12-16
3465 | ТУ 070425 011225 1 10 14 1 000000 1 | 2025-12-01 | ТУ 070425 011225 1 10 14 1 000000 1 | 2025-11-26 | 18 | Споживання | 2026 | розподільчі мережі ТП-10/0,4 кВ №1139 | 62Z2065250360800 | 0.4 | Стандартне | Києво-Святошинський РП | 2025-12-04
3466 | ТУ 070426 011225 1 10 03 1 000000 1 | 2025-12-01 | ТУ 070426 011225 1 10 03 1 000000 1 | 2025-11-27 | 10 | Споживання | 2026 | розподільчі мережі ТП-10/0,4 кВ №199 | 62Z8042921449289 | 0.4 | Стандартне | Богуславський РП | 2025-12-17
3467 | ТУ 070429 011225 1 10 14 1 000000 1 | 2025-12-01 | ТУ 070429 011225 1 10 14 1 000000 1 | 2025-11-26 | 9 | Споживання | 2027 | розподільчі мережі ТП-10/0,4 кВ №3549 | 62Z9455145479998 | 0.23 | Стандартне | Києво-Святошинський РП | 2025-12-03
3468 | ТУ 070431 021225 1 10 07 1 000000 1 | 2025-12-02 | ТУ 070431 021225 1 10 07 1 000000 1 | 2025-11-24 | 18 | Споживання | 2026 | розподільчі мережі ТП-10/0,4 кВ №887; | 62Z5428555298906 | 0.4 | Стандартне | Васильківський РП | 2025-12-03
3469 | ТУ 070433 021225 1 10 08 1 000000 1 | 2025-12-02 | ТУ 070433 021225 1 10 08 1 000000 1 | 2025-11-20 | 50 | Споживання | 2026 | ПС Димер 35/10 кВ | 62Z6740942368104 | 0.4 | Стандартне | Вишгородський РП | 2025-12-03
3470 | ТУ 070436 021225 1 10 14 1 000000 1 | 2025-12-02 | ТУ 070436 021225 1 10 14 1 000000 1 | 2025-11-25 | 18 | Споживання | 2026 | розподільчі мережі ТП-10/0,4 кВ №2834 | 62Z5451267077099 | 0.4 | Стандартне | Києво-Святошинський РП | 2025-12-08
3471 | ТУ 070437 021225 1 10 14 1 000000 1 | 2025-12-02 | ТУ 070437 021225 1 10 14 1 000000 1 | 2025-11-26 | 10 | Споживання | 2026 | розподільчі мережі ТП-10/0,4 кВ №3444 | 62Z4523170918802 | 0.4 | Стандартне | Києво-Святошинський РП | 2025-12-04
3472 | ТУ 070439 021225 1 10 14 1 000000 1 | 2025-12-02 | ТУ 070439 021225 1 10 14 1 000000 1 | 2025-11-25 | 10 | Споживання | 2026 | розподільчі мережі ТП-10/0,4 кВ №146 | 62Z6227442577038 | 0.4 | Стандартне | Києво-Святошинський РП | 2025-12-10
3473 | ТУ 070440 021225 1 10 14 1 000000 1 | 2025-12-02 | ТУ 070440 021225 1 10 14 1 000000 1 | 2025-11-26 | 9 | Споживання | 2026 | розподільчі мережі ТП-10/0,4 кВ №146 | 62Z0969824488139 | 0.4 | Стандартне | Києво-Святошинський РП | 2025-12-02
3474 | ТУ 070442 021225 1 10 14 1 000000 1 | 2025-12-02 | ТУ 070442 021225 1 10 14 1 000000 1 | 2025-11-25 | 18 | Споживання | 2026 | розподільчі мережі ТП-10/0,4 кВ №3610; | 62Z0538008612459 | 0.4 | Стандартне | Києво-Святошинський РП | 2025-12-04
3475 | ТУ 070443 021225 1 10 12 1 000000 1 | 2025-12-02 | ТУ 070443 021225 1 10 12 1 000000 1 | 2025-11-27 | 6 | Споживання | 2026 | розподільчі мережі ТП-10/0,4 кВ №973 | 62Z2391548450903 | 0.4 | Стандартне | Ірпінський РП | 2025-12-12
3476 | ТУ 070444 021225 1 10 14 1 000000 1 | 2025-12-02 | ТУ 070444 021225 1 10 14 1 000000 1 | 2025-11-26 | 11 | Споживання | 2026 | розподільчі мережі ТП-10/0,4 кВ №2206 | 62Z4589737003326 | 0.4 | Стандартне | Києво-Святошинський РП | 2025-12-04
3477 | ТУ 070446 021225 1 10 14 2 000000 1 | 2025-12-02 | ТУ 070446 021225 1 10 14 2 000000 1 | 2025-11-21 | 500 | Споживання | 2026 | РУ-110 кВ ПС 110/10 кВ "Чабани"; | 62Z9172140334717 | 10 | Нестандартне Під ключ | Києво-Святошинський РП | 2025-12-03
3478 | ТУ 070447 021225 1 10 14 1 000000 1 | 2025-12-02 | ТУ 070447 021225 1 10 14 1 000000 1 | 2025-11-26 | 10 | Споживання | 2026 | розподільчі мережі ТП-10/0,4 кВ №3413 | 62Z8157827013186 | 0.4 | Стандартне | Києво-Святошинський РП | 2025-12-08
3479 | ТУ 070448 021225 1 10 14 1 000000 1 | 2025-12-02 | ТУ 070448 021225 1 10 14 1 000000 1 | 2025-11-26 | 10 | Споживання | 2026 | розподільчі мережі ТП-10/0,4 кВ №3444 | 62Z5091952043599 | 0.4 | Стандартне | Києво-Святошинський РП | 2025-12-04
3480 | ТУ 070449 021225 1 10 14 1 000000 1 | 2025-12-02 | ТУ 070449 021225 1 10 14 1 000000 1 | 2025-11-26 | 10 | Споживання | 2026 | розподільчі мережі ТП-10/0,4 кВ №3444 | 62Z5223189754516 | 0.4 | Стандартне | Києво-Святошинський РП | 2025-12-04
3481 | ТУ 070451 021225 1 10 14 2 000000 1 | 2025-12-02 | ТУ 070451 021225 1 10 14 2 000000 1 | 2025-11-19 | 400 | Споживання | 2026 | РУ-110 кВ ПС 110/10 кВ «Білогородка» | 62Z2951550660809 | 0.4 | Нестандартне Під ключ | Києво-Святошинський РП | 2025-12-19
3482 | ТУ 070452 021225 1 10 14 1 000000 1 | 2025-12-02 | ТУ 070452 021225 1 10 14 1 000000 1 | 2025-11-26 | 10 | Споживання | 2026 | розподільчі мережі ТП-10/0,4 кВ №3413 | 62Z0269096337189 | 0.4 | Стандартне | Києво-Святошинський РП | 2025-12-08
3483 | ТУ 070453 021225 1 10 06 1 000000 1 | 2025-12-02 | ТУ 070453 021225 1 10 06 1 000000 1 | 2025-11-27 | 16 | Споживання | 2026 | розподільчі мережі ТП-10/0,4 кВ №1717 | 62Z4133840358589 | 0.4 | Стандартне | Броварський РП | 2025-12-03
3484 | ТУ 070456 021225 1 10 14 1 000000 1 | 2025-12-02 | ТУ 070456 021225 1 10 14 1 000000 1 | 2025-11-27 | 16 | Споживання | 2026 | розподільчі мережі ТП-10/0,4 кВ №619 | 62Z7267060525614 | 0.4 | Стандартне | Києво-Святошинський РП | 2025-12-02
3485 | ТУ 070457 021225 1 10 14 1 000000 1 | 2025-12-02 | ТУ 070457 021225 1 10 14 1 000000 1 | 2025-11-26 | 10 | Споживання | 2026 | розподільчі мережі ТП-10/0,4 кВ №3413 | 62Z6901649970443 | 0.4 | Стандартне | Києво-Святошинський РП | 2025-12-08
3486 | ТУ 070458 021225 1 10 04 3 000000 1 | 2025-12-02 | ТУ 070458 021225 1 10 04 3 000000 1 | 2025-11-24 | 35 | Споживання | 2026 | РУ-110 кВ ПС 110/10 кВ «Стріла»; | 62Z8079087422645 | 0.4 | Нестандартне Проектування лінійної частини замовником | Бориспільський РП | 2025-12-03
3487 | ТУ 070459 021225 1 10 14 1 000000 1 | 2025-12-02 | ТУ 070459 021225 1 10 14 1 000000 1 | 2025-11-27 | 50 | Споживання | 2026 | розподільчі мережі ТП-10/0,4 кВ №3830; | 62Z2332281445598 | 0.4 | Стандартне | Києво-Святошинський РП | 2025-12-18
3488 | ТУ 070463 021225 1 10 06 2 000000 1 | 2025-12-02 | ТУ 070463 021225 1 10 06 2 000000 1 | 2025-11-19 | 230 | Споживання | 2026 | ПРУ-35 кВ ПС 35/10 кВ «Требухів»; | 62Z6931925294168 | 10 | Нестандартне Під ключ | Броварський РП | 2025-12-09
3489 | ТУ 070465 021225 1 10 08 1 000000 1 | 2025-12-02 | ТУ 070465 021225 1 10 08 1 000000 1 | 2025-11-24 | 21 | Споживання | 2026 | ПС 110/10/6 кВ "Вишгород" | 62Z3983550626489 | 0.4 | Стандартне | Вишгородський РП | 2025-12-11
3490 | ТУ 070469 021225 1 10 02 1 000000 1 | 2025-12-02 | ТУ 070469 021225 1 10 02 1 000000 1 | 2025-11-25 | 50 | Споживання | 2026 | розподільчі мережі ТП-10/0,4 кВ №200; | 62Z9451484522054 | 0.4 | Стандартне | Білоцерківський РП | 2025-12-09
3491 | ТУ 070472 021225 1 10 14 1 000000 1 | 2025-12-02 | ТУ 070472 021225 1 10 14 1 000000 1 | 2025-11-27 | 50 | Споживання | 2026 | розподільчі мережі ТП-10/0,4 кВ №3830; | 62Z8682999027652 | 0.4 | Стандартне | Києво-Святошинський РП | 2025-12-18
3492 | ТУ 070474 021225 1 10 14 1 000000 1 | 2025-12-02 | ТУ 070474 021225 1 10 14 1 000000 1 | 2025-11-27 | 13 | Споживання | 2026 | розподільчі мережі ТП-10/0,4 кВ №3351 | 62Z2284004299887 | 0.4 | Стандартне | Києво-Святошинський РП | 2025-12-05
3493 | ТУ 070476 021225 1 10 14 1 000000 1 | 2025-12-02 | ТУ 070476 021225 1 10 14 1 000000 1 | 2025-11-27 | 50 | Споживання | 2026 | розподільчі мережі ТП-10/0,4 кВ №3830; | 62Z6591016092558 | 0.4 | Стандартне | Києво-Святошинський РП | 2025-12-18
3494 | ТУ 070482 021225 1 10 12 1 000000 1 | 2025-12-02 | ТУ 070482 021225 1 10 12 1 000000 1 | 2025-11-28 | 50 | Споживання | 2026 | розподільчі мережі ТП-10/0,4 кВ №4554 | 62Z6837878090429 | 0.4 | Стандартне | Ірпінський РП | 2025-12-19
3495 | ТУ 070484 021225 1 10 08 1 000000 1 | 2025-12-02 | ТУ 070484 021225 1 10 08 1 000000 1 | 2025-11-25 | 12 | Споживання | 2026 | ПС Димер 35/10 кВ | 62Z4209797430920 | 0.4 | Стандартне | Вишгородський РП | 2025-12-11
3496 | ТУ 070486 021225 1 10 16 1 000000 1 | 2025-12-02 | ТУ 070486 021225 1 10 16 1 000000 1 | 2025-11-24 | 32 | Споживання | 2026 | Розподільчі мережі ТП-10/0,4 кВ №112 Л-2 ОП-19 | 62Z0834567080484 | 0.4 | Стандартне | Миронівський РП | 2025-12-03
3497 | ТУ 070491 021225 1 10 06 1 000000 1 | 2025-12-02 | ТУ 070491 021225 1 10 06 1 000000 1 | 2025-11-27 | 10 | Споживання | 2026 | розподільчі мережі ТП-10/0,4 кВ №1481 | 62Z7612975440301 | 0.4 | Стандартне | Броварський РП | 2025-12-09
3498 | ТУ 070494 021225 1 10 14 1 000000 1 | 2025-12-02 | ТУ 070494 021225 1 10 14 1 000000 1 | 2025-11-27 | 15 | Споживання | 2026 | розподільчі мережі ТП-10/0,4 кВ №3560 | 62Z6991498264899 | 0.4 | Стандартне | Києво-Святошинський РП | 2025-12-04
3499 | ТУ 070497 021225 1 10 14 1 000000 1 | 2025-12-02 | ТУ 070497 021225 1 10 14 1 000000 1 | 2025-11-27 | 10 | Споживання | 2026 | розподільчі мережі ТП-10/0,4 кВ №3254 | 62Z4590149461798 | 0.4 | Стандартне | Києво-Святошинський РП | 2025-12-04
3500 | ТУ 070502 021225 1 10 14 1 000000 1 | 2025-12-02 | ТУ 070502 021225 1 10 14 1 000000 1 | 2025-11-25 | 10 | Споживання | 2026 | розподільчі мережі ТП-10/0,4 кВ №980; | 62Z1673488535031 | 0.4 | Стандартне | Києво-Святошинський РП | 2025-12-06
3501 | ТУ 070503 021225 1 10 14 1 000000 1 | 2025-12-02 | ТУ 070503 021225 1 10 14 1 000000 1 | 2025-11-27 | 50 | Споживання | 2026 | розподільчі мережі ТП-10/0,4 кВ №3830; | 62Z4447897412898 | 0.4 | Стандартне | Києво-Святошинський РП | 2025-12-18
3502 | ТУ 070504 021225 1 10 14 1 000000 1 | 2025-12-02 | ТУ 070504 021225 1 10 14 1 000000 1 | 2025-11-27 | 50 | Споживання | 2026 | розподільчі мережі ТП-10/0,4 кВ №3830; | 62Z6629558783737 | 0.4 | Стандартне | Києво-Святошинський РП | 2025-12-18
3503 | ТУ 070506 021225 1 10 14 1 000000 1 | 2025-12-02 | ТУ 070506 021225 1 10 14 1 000000 1 | 2025-11-27 | 50 | Споживання | 2026 | розподільчі мережі ТП-10/0,4 кВ №3830; | 62Z9533206747806 | 0.4 | Стандартне | Києво-Святошинський РП | 2025-12-18
3504 | ТУ 070507 021225 1 10 14 1 000000 1 | 2025-12-02 | ТУ 070507 021225 1 10 14 1 000000 1 | 2025-11-27 | 50 | Споживання | 2026 | розподільчі мережі ТП-10/0,4 кВ №3830; | 62Z5051083441789 | 0.4 | Стандартне | Києво-Святошинський РП | 2025-12-18
3505 | ТУ 070508 021225 1 10 07 1 000000 1 | 2025-12-02 | ТУ 070508 021225 1 10 07 1 000000 1 | 2025-11-26 | 19 | Споживання | 2026 | розподільчі мережі ТП-10/0,4 кВ №619; | 62Z2395423410388 | 0.4 | Стандартне | Васильківський РП | 2025-12-05
3506 | ТУ 070509 021225 1 10 14 1 000000 1 | 2025-12-02 | ТУ 070509 021225 1 10 14 1 000000 1 | 2025-11-27 | 50 | Споживання | 2026 | розподільчі мережі ТП-10/0,4 кВ №3830; | 62Z6094964997806 | 0.4 | Стандартне | Києво-Святошинський РП | 2025-12-18
3507 | ТУ 070511 021225 1 10 14 1 000000 1 | 2025-12-02 | ТУ 070511 021225 1 10 14 1 000000 1 | 2025-11-27 | 50 | Споживання | 2026 | розподільчі мережі ТП-10/0,4 кВ №3830; | 62Z1818616202078 | 0.4 | Стандартне | Києво-Святошинський РП | 2025-12-18
3508 | ТУ 070512 021225 1 10 14 1 000000 1 | 2025-12-02 | ТУ 070512 021225 1 10 14 1 000000 1 | 2025-11-27 | 50 | Споживання | 2026 | розподільчі мережі ТП-10/0,4 кВ №3830; | 62Z5196627622799 | 0.4 | Стандартне | Києво-Святошинський РП | 2025-12-18
3509 | ТУ 070513 021225 1 10 07 1 000000 1 | 2025-12-02 | ТУ 070513 021225 1 10 07 1 000000 1 | 2025-11-26 | 18 | Споживання | 2026 | розподільчі мережі ТП-10/0,4 кВ №1705; | 62Z2823771043988 | 0.4 | Стандартне | Васильківський РП | 2025-12-14
3510 | ТУ 070514 021225 1 10 04 1 000000 1 | 2025-12-02 | ТУ 070514 021225 1 10 04 1 000000 1 | 2025-11-19 | 19 | Споживання | 2026 | ЛЕП-0,4 кВ Л-2 від ТП-10/0,4 кВ №464 | 62Z5674618391325 | 0.4 | Стандартне | Бориспільський РП | 2025-12-19
3511 | ТУ 070515 021225 1 10 06 1 000000 1 | 2025-12-02 | ТУ 070515 021225 1 10 06 1 000000 1 | 2025-11-28 | 30 | Споживання | 2026 | розподільчі мережі ТП-10/0,4 кВ №1822 | 62Z9102112066870 | 0.4 | Стандартне | Броварський РП | 2025-12-05
3512 | ТУ 070516 021225 1 10 14 1 000000 1 | 2025-12-02 | ТУ 070516 021225 1 10 14 1 000000 1 | 2025-11-27 | 50 | Споживання | 2026 | розподільчі мережі ТП-10/0,4 кВ №2869; | 62Z9626164499574 | 0.4 | Стандартне | Києво-Святошинський РП | 2025-12-18
3513 | ТУ 070518 021225 1 10 14 1 000000 1 | 2025-12-02 | ТУ 070518 021225 1 10 14 1 000000 1 | 2025-11-26 | 10 | Споживання | 2026 | розподільчі мережі ТП-10/0,4 кВ №3444 | 62Z2401280402489 | 0.4 | Стандартне | Києво-Святошинський РП | 2025-12-04
3514 | ТУ 070519 021225 1 10 14 1 000000 1 | 2025-12-02 | ТУ 070519 021225 1 10 14 1 000000 1 | 2025-11-28 | 50 | Споживання | 2026 | розподільчі мережі ТП-10/0,4 кВ №2869; | 62Z5768439071918 | 0.4 | Стандартне | Києво-Святошинський РП | 2025-12-18
3515 | ТУ 070520 021225 1 10 14 1 000000 1 | 2025-12-02 | ТУ 070520 021225 1 10 14 1 000000 1 | 2025-12-01 | 20 | Споживання | 2026 | розподільчі мережі ТП-10/0,4 кВ №1300 | 62Z9884751484489 | 0.4 | Стандартне | Києво-Святошинський РП | 2025-12-02
3516 | ТУ 070522 021225 1 10 04 1 000000 1 | 2025-12-02 | ТУ 070522 021225 1 10 04 1 000000 1 | 2025-11-20 | 21 | Споживання | 2026 | ЛЕП-0,4 кВ Л-1 від ТП-10/0,4 кВ №1823 | 62Z3994956723341 | 0.4 | Стандартне | Бориспільський РП | 2025-12-07
3517 | ТУ 070526 021225 1 10 14 1 000000 1 | 2025-12-02 | ТУ 070526 021225 1 10 14 1 000000 1 | 2025-11-26 | 10 | Споживання | 2026 | розподільчі мережі ТП-10/0,4 кВ №3413 | 62Z5854736589783 | 0.4 | Стандартне | Києво-Святошинський РП | 2025-12-08
3518 | ТУ 070527 021225 1 10 14 1 000000 1 | 2025-12-02 | ТУ 070527 021225 1 10 14 1 000000 1 | 2025-11-28 | 50 | Споживання | 2026 | розподільчі мережі ТП-10/0,4 кВ №3830; | 62Z4515340771299 | 0.4 | Стандартне | Києво-Святошинський РП | 2025-12-18
3519 | ТУ 070528 021225 1 10 14 1 000000 1 | 2025-12-02 | ТУ 070528 021225 1 10 14 1 000000 1 | 2025-11-28 | 50 | Споживання | 2026 | розподільчі мережі ТП-10/0,4 кВ №3830; | 62Z1995268902589 | 0.4 | Стандартне | Києво-Святошинський РП | 2025-12-18
3520 | ТУ 070530 021225 1 10 14 1 000000 1 | 2025-12-02 | ТУ 070530 021225 1 10 14 1 000000 1 | 2025-11-28 | 50 | Споживання | 2026 | розподільчі мережі ТП-10/0,4 кВ №3830; | 62Z8132282170929 | 0.4 | Стандартне | Києво-Святошинський РП | 2025-12-18
3521 | ТУ 070531 021225 1 10 14 1 000000 1 | 2025-12-02 | ТУ 070531 021225 1 10 14 1 000000 1 | 2025-11-28 | 50 | Споживання | 2026 | розподільчі мережі ТП-10/0,4 кВ №2869; | 62Z9730426485202 | 0.4 | Стандартне | Києво-Святошинський РП | 2025-12-18
3522 | ТУ 070532 031225 1 10 14 1 000000 1 | 2025-12-03 | ТУ 070532 031225 1 10 14 1 000000 1 | 2025-11-26 | 22 | Споживання | 2026 | розподільчі мережі ТП-10/0,4 кВ №3868 | 62Z9798171472889 | 0.4 | Стандартне | Києво-Святошинський РП | 2025-12-12
3523 | ТУ 070534 031225 1 10 14 1 000000 1 | 2025-12-03 | ТУ 070534 031225 1 10 14 1 000000 1 | 2025-12-01 | 23 | Споживання | 2026 | розподільчі мережі ТП-10/0,4 кВ №820 | 62Z0467367200608 | 0.4 | Стандартне | Києво-Святошинський РП | 2025-12-09
3524 | ТУ 070536 031225 1 10 14 1 000000 1 | 2025-12-03 | ТУ 070536 031225 1 10 14 1 000000 1 | 2025-11-27 | 10 | Споживання | 2026 | розподільчі мережі ТП-10/0,4 кВ №3014 | 62Z8885167570620 | 0.4 | Стандартне | Києво-Святошинський РП | 2025-12-19
3525 | ТУ 070538 031225 1 10 14 1 000000 1 | 2025-12-03 | ТУ 070538 031225 1 10 14 1 000000 1 | 2025-12-01 | 13 | Споживання | 2026 | розподільчі мережі ТП-10/0,4 кВ №114 | 62Z3137332579624 | 0.4 | Стандартне | Києво-Святошинський РП | 2025-12-09
3526 | ТУ 070540 031225 1 10 12 1 000000 1 | 2025-12-03 | ТУ 070540 031225 1 10 12 1 000000 1 | 2025-11-27 | 7 | Споживання | 2026 | розподільчі мережі ТП-10/0,4 кВ №205 | 62Z2044914996388 | 0.4 | Стандартне | Ірпінський РП | 2025-12-11
3527 | ТУ 070541 031225 1 10 12 1 000000 1 | 2025-12-03 | ТУ 070541 031225 1 10 12 1 000000 1 | 2025-11-27 | 7 | Споживання | 2026 | розподільчі мережі ТП-10/0,4 кВ №205 | 62Z0234389025707 | 0.4 | Стандартне | Ірпінський РП | 2025-12-11
3528 | ТУ 070543 031225 1 10 14 1 000000 1 | 2025-12-03 | ТУ 070543 031225 1 10 14 1 000000 1 | 2025-11-25 | 10 | Споживання | 2026 | розподільчі мережі ТП-10/0,4 кВ №2981; | 62Z0175744123261 | 0.4 | Стандартне | Києво-Святошинський РП | 2025-12-12
3529 | ТУ 070544 031225 1 10 04 1 000000 1 | 2025-12-03 | ТУ 070544 031225 1 10 04 1 000000 1 | 2025-11-21 | 17 | Споживання | 2026 | ЛЕП-0,4 кВ Л-1 від ТП-10/0,4 кВ №879 | 62Z158889121852Y | 0.4 | Стандартне | Бориспільський РП | 2025-12-03
3530 | ТУ 070545 031225 1 10 04 1 000000 1 | 2025-12-03 | ТУ 070545 031225 1 10 04 1 000000 1 | 2025-11-21 | 17 | Споживання | 2026 | ЛЕП-0,4 кВ Л-3 від ТП-10/0,4 кВ №2041 | 62Z6289920714324 | 0.4 | Стандартне | Бориспільський РП | 2025-12-05
3531 | ТУ 070546 031225 1 10 04 1 000000 1 | 2025-12-03 | ТУ 070546 031225 1 10 04 1 000000 1 | 2025-11-21 | 6 | Споживання | 2026 | ЛЕП-0,4 кВ Л-2 від ТП-10/0,4 кВ №82 | 62Z6355199122655 | 0.23 | Стандартне | Бориспільський РП | 2025-12-19
3532 | ТУ 070549 031225 1 10 14 1 000000 1 | 2025-12-03 | ТУ 070549 031225 1 10 14 1 000000 1 | 2025-11-27 | 5.2 | Споживання | 2026 | розподільчі мережі ТП-10/0,4 кВ №2771 | 62Z3884063714178 | 0.4 | Стандартне | Києво-Святошинський РП | 2025-12-08
3533 | ТУ 070550 031225 1 10 14 1 000000 1 | 2025-12-03 | ТУ 070550 031225 1 10 14 1 000000 1 | 2025-11-27 | 32 | Споживання | 2026 | розподільчі мережі ТП-10/0,4 кВ №2571 | 62Z4996625855988 | 0.4 | Стандартне | Києво-Святошинський РП | 2025-12-04
3534 | ТУ 070551 031225 1 10 14 1 000000 1 | 2025-12-03 | ТУ 070551 031225 1 10 14 1 000000 1 | 2025-11-27 | 16 | Споживання | 2026 | розподільчі мережі ТП-10/0,4 кВ №2541 | 62Z8450053369661 | 0.4 | Стандартне | Києво-Святошинський РП | 2025-12-03
3535 | ТУ 070553 031225 1 10 14 1 000000 1 | 2025-12-03 | ТУ 070553 031225 1 10 14 1 000000 1 | 2025-12-01 | 15 | Споживання | 2026 | розподільчі мережі ТП-10/0,4 кВ №2990 | 62Z6575902353599 | 0.4 | Стандартне | Києво-Святошинський РП | 2025-12-08
3536 | ТУ 070554 031225 1 10 02 3 000000 1 | 2025-12-03 | ТУ 070554 031225 1 10 02 3 000000 1 | 2025-11-19 | 4117 | Споживання | 2028 | РУ-10 кВ ПС 110/10 кВ «Роток»; | 62Z6448239954698 | 0.4 | Нестандартне Проектування лінійної частини замовником | Білоцерківський РП | 2025-12-15
3537 | ТУ 070557 031225 1 10 03 1 000000 1 | 2025-12-03 | ТУ 070557 031225 1 10 03 1 000000 1 | 2025-12-01 | 15 | Споживання | 2026 | розподільчі мережі ТП-10/0,4 кВ №86 | 62Z7541963268901 | 0.4 | Стандартне | Богуславський РП | 2025-12-05
3538 | ТУ 070558 031225 1 10 14 1 000000 1 | 2025-12-03 | ТУ 070558 031225 1 10 14 1 000000 1 | 2025-11-28 | 10 | Споживання | 2026 | розподільчі мережі ТП-10/0,4 кВ ТП №3400 | 62Z2958250242072 | 0.4 | Стандартне | Києво-Святошинський РП | 2025-12-05
3539 | ТУ 070559 031225 1 10 14 1 000000 1 | 2025-12-03 | ТУ 070559 031225 1 10 14 1 000000 1 | 2025-11-28 | 21 | Споживання | 2026 | розподільчі мережі ТП-10/0,4 кВ №3371 | 62Z9769266980300 | 0.4 | Стандартне | Києво-Святошинський РП | 2025-12-15
3540 | ТУ 070560 031225 1 10 14 1 000000 1 | 2025-12-03 | ТУ 070560 031225 1 10 14 1 000000 1 | 2025-11-25 | 10 | Споживання | 2026 | розподільчі мережі ТП-10/0,4 кВ №146; | 62Z0516380348413 | 0.4 | Стандартне | Києво-Святошинський РП | 2025-12-10
3541 | ТУ 070562 031225 1 10 14 1 000000 1 | 2025-12-03 | ТУ 070562 031225 1 10 14 1 000000 1 | 2025-11-28 | 13 | Споживання | 2026 | розподільчі мережі ТП-10/0,4 кВ №459 | 62Z0249558732059 | 0.4 | Стандартне | Києво-Святошинський РП | 2025-12-08
3542 | ТУ 070567 031225 1 10 14 1 000000 1 | 2025-12-03 | ТУ 070567 031225 1 10 14 1 000000 1 | 2025-12-01 | 13 | Споживання | 2026 | розподільчі мережі ТП-10/0,4 кВ №3635; | 62Z7730894285599 | 0.4 | Стандартне | Києво-Святошинський РП | 2025-12-11
3543 | ТУ 070568 031225 1 10 14 1 000000 1 | 2025-12-03 | ТУ 070568 031225 1 10 14 1 000000 1 | 2025-11-26 | 11 | Споживання | 2026 | розподільчі мережі ТП-10/0,4 кВ №1186; | 62Z7218413634699 | 0.4 | Стандартне | Києво-Святошинський РП | 2025-12-29
3544 | ТУ 070570 031225 1 10 17 2 000000 1 | 2025-12-03 | ТУ 070570 031225 1 10 17 2 000000 1 | 2025-11-19 | 81 | Споживання | 2026 | РУ-0,4 кВ ТП-10/0,4 кВ №1461; | 62Z5780826448038 | 0.4 | Нестандартне Під ключ | Обухівський РП | 2025-12-15
3545 | ТУ 070572 031225 1 10 18 1 000000 1 | 2025-12-03 | ТУ 070572 031225 1 10 18 1 000000 1 | 2025-11-20 | 25 | Споживання | 2026 | розподільчі мережі ТП-10/0,4 кВ №4; | 62Z4230358921300 | 0.4 | Стандартне | Переяслав-Хмельницький РП | 2025-12-04
3546 | ТУ 070575 031225 1 10 04 1 000000 1 | 2025-12-03 | ТУ 070575 031225 1 10 04 1 000000 1 | 2025-11-21 | 15 | Споживання | 2026 | розподільчі мережі ТП-10/0,4 кВ №2114 | 62Z1851523173489 | 0.4 | Стандартне | Бориспільський РП | 2025-12-05
3547 | ТУ 070576 031225 1 10 02 1 000000 1 | 2025-12-03 | ТУ 070576 031225 1 10 02 1 000000 1 | 2025-11-27 | 13 | Споживання | 2026 | розподільчі мережі ТП-10/0,4 кВ №125; | 62Z2121480276718 | 0.4 | Стандартне | Білоцерківський РП | 2025-12-05
3548 | ТУ 070577 031225 1 10 07 1 000000 1 | 2025-12-03 | ТУ 070577 031225 1 10 07 1 000000 1 | 2025-11-28 | 30 | Споживання | 2026 | розподільчі мережі ТП-10/0,4 кВ №1143; | 62Z6608304951500 | 0.4 | Стандартне | Васильківський РП | 2025-12-10
3549 | ТУ 070578 031225 1 10 14 1 000000 1 | 2025-12-03 | ТУ 070578 031225 1 10 14 1 000000 1 | 2025-12-01 | 18 | Споживання | 2026 | Розподільчі мережі ТП-10/0,4 кВ №3272 | 62Z3465432294752 | 0.4 | Стандартне | Києво-Святошинський РП | 2025-12-04
3550 | ТУ 070579 031225 1 10 06 1 000000 1 | 2025-12-03 | ТУ 070579 031225 1 10 06 1 000000 1 | 2025-12-02 | 16 | Споживання | 2026 | розподільчі мережі ТП-10/0,4 кВ №1866 | 62Z7632788588199 | 0.4 | Стандартне | Броварський РП | 2025-12-04
3551 | ТУ 070580 031225 1 10 17 1 000000 1 | 2025-12-03 | ТУ 070580 031225 1 10 17 1 000000 1 | 2025-11-27 | 42 | Споживання | 2026 | розподільчі мережі ТП-10/0,4 кВ №328; | 62Z3917045334952 | 0.4 | Стандартне | Обухівський РП | 2025-12-04
3552 | ТУ 070582 031225 1 10 07 1 000000 1 | 2025-12-03 | ТУ 070582 031225 1 10 07 1 000000 1 | 2025-11-28 | 5 | Споживання | 2026 | розподільчі мережі ТП-10/0,4 кВ №1633; | 62Z5181907606058 | 0.4 | Стандартне | Васильківський РП | 2025-12-15
3553 | ТУ 070583 031225 1 10 12 1 000000 1 | 2025-12-03 | ТУ 070583 031225 1 10 12 1 000000 1 | 2025-12-01 | 10 | Споживання | 2026 | розподільчі мережі ТП-10/0,4 кВ №1242 | 62Z6736130316302 | 0.4 | Стандартне | Ірпінський РП | 2025-12-04
3554 | ТУ 070585 031225 1 10 14 1 000000 1 | 2025-12-03 | ТУ 070585 031225 1 10 14 1 000000 1 | 2025-11-27 | 12 | Споживання | 2026 | розподільчі мережі ТП-10/0,4 кВ №885; | 62Z3993207282138 | 0.4 | Стандартне | Києво-Святошинський РП | 2025-12-05
3555 | ТУ 070590 031225 1 10 04 1 000000 1 | 2025-12-03 | ТУ 070590 031225 1 10 04 1 000000 1 | 2025-11-24 | 33 | Споживання | 2026 | ЛЕП-0,4 кВ Л-5 від ТП-10/0,4 кВ №1177 | 62Z8893601080196 | 0.4 | Стандартне | Бориспільський РП | 2025-12-04
3556 | ТУ 070597 031225 1 10 02 1 000000 1 | 2025-12-03 | ТУ 070597 031225 1 10 02 1 000000 1 | 2025-11-28 | 50 | Споживання | 2026 | розподільчі мережі ТП-10/0,4 кВ №622; | 62Z4957412130601 | 0.4 | Стандартне | Білоцерківський РП | 2025-12-04
3557 | ТУ 070600 031225 1 10 17 1 000000 1 | 2025-12-03 | ТУ 070600 031225 1 10 17 1 000000 1 | 2025-11-27 | 50 | Споживання | 2026 | ЛЕП-10 кВ Л-28 "п/с Дачна-ТП-403"; | 62Z1609343712399 | 10 | Стандартне | Обухівський РП | 2025-12-05
3558 | ТУ 070601 031225 1 10 04 3 000000 1 | 2025-12-03 | ТУ 070601 031225 1 10 04 3 000000 1 | 2025-11-19 | 3000 | Споживання | 2026 | РУ-10 кВ ПС 110/10 кВ «В. Олександрівка»; | 62Z7871396202256 | 10 | Нестандартне Проектування лінійної частини замовником | Бориспільський РП | 2025-12-23
3559 | ТУ 070602 031225 1 10 02 1 000000 1 | 2025-12-03 | ТУ 070602 031225 1 10 02 1 000000 1 | 2025-11-28 | 20 | Споживання | 2026 | розподільчі мережі ТП-10/0,4 кВ №624; | 62Z8200197625620 | 0.4 | Стандартне | Білоцерківський РП | 2025-12-09
3560 | ТУ 070603 031225 1 10 17 1 000000 1 | 2025-12-03 | ТУ 070603 031225 1 10 17 1 000000 1 | 2025-11-27 | 15 | Споживання | 2026 | розподільчі мережі ТП-10/0,4 кВ №119; | 62Z3914384341088 | 0.4 | Стандартне | Обухівський РП | 2025-12-04
3561 | ТУ 070606 041225 1 10 14 2 000000 1 | 2025-12-04 | ТУ 070606 041225 1 10 14 2 000000 1 | 2025-11-20 | 145 | Споживання | 2026 | РУ-110 кВ ПС 110/10 кВ "Жуляни"; | 62Z2753681233509 | 10 | Нестандартне Під ключ | Києво-Святошинський РП | 2025-12-15
3562 | ТУ 070608 041225 1 10 07 1 000000 1 | 2025-12-04 | ТУ 070608 041225 1 10 07 1 000000 1 | 2025-12-01 | 18 | Споживання | 2026 | розподільчі мережі ТП-10/0,4 кВ №1545; | 62Z2421641784400 | 0.4 | Стандартне | Васильківський РП | 2025-12-05
3563 | ТУ 070610 041225 1 10 14 1 000000 1 | 2025-12-04 | ТУ 070610 041225 1 10 14 1 000000 1 | 2025-12-01 | 32 | Споживання | 2026 | розподільчі мережі ТП-10/0,4 кВ №3224 | 62Z2584555068436 | 0.4 | Стандартне | Києво-Святошинський РП | 2025-12-15
3564 | ТУ 070622 041225 1 10 25 1 000000 1 | 2025-12-04 | ТУ 070622 041225 1 10 25 1 000000 1 | 2025-11-28 | 15 | Споживання | 2026 | розподільчі мережі ТП-10/0,4 кВ №264; | 62Z8384600159289 | 0.4 | Стандартне | Фастівський РП | 2025-12-08
3565 | ТУ 070625 041225 1 10 15 1 000000 1 | 2025-12-04 | ТУ 070625 041225 1 10 15 1 000000 1 | 2025-12-02 | 27 | Споживання | 2026 | ПС Липівка 35/10 кВ | 62Z7831299594181 | 0.4 | Стандартне | Макарівський РП | 2025-12-28
3566 | ТУ 070626 041225 1 10 14 1 000000 1 | 2025-12-04 | ТУ 070626 041225 1 10 14 1 000000 1 | 2025-12-01 | 27 | Споживання | 2026 | розподільчі мережі ТП-10/0,4 кВ №820 | 62Z7110261453509 | 0.4 | Стандартне | Києво-Святошинський РП | 2025-12-04
3567 | ТУ 070627 041225 1 10 07 1 000000 1 | 2025-12-04 | ТУ 070627 041225 1 10 07 1 000000 1 | 2025-12-01 | 20 | Споживання | 2026 | розподільчі мережі ТП-10/0,4 кВ №1491; | 62Z6627688661202 | 0.4 | Стандартне | Васильківський РП | 2025-12-08
3568 | ТУ 070629 041225 1 10 14 1 000000 1 | 2025-12-04 | ТУ 070629 041225 1 10 14 1 000000 1 | 2025-12-01 | 14 | Споживання | 2026 | розподільчі мережі ТП-10/0,4 кВ №188 | 62Z5054335365549 | 0.4 | Стандартне | Києво-Святошинський РП | 2025-12-05
3569 | ТУ 070634 041225 1 10 07 1 000000 1 | 2025-12-04 | ТУ 070634 041225 1 10 07 1 000000 1 | 2025-12-01 | 10 | Споживання | 2026 | розподільчі мережі ТП-10/0,4 кВ №963; | 62Z8128715374706 | 0.4 | Стандартне | Васильківський РП | 2025-12-05
3570 | ТУ 070638 041225 1 10 14 1 000000 1 | 2025-12-04 | ТУ 070638 041225 1 10 14 1 000000 1 | 2025-12-01 | 9 | Споживання | 2026 | розподільчі мережі ТП-10/0,4 кВ №584 | 62Z5871681961469 | 0.4 | Стандартне | Києво-Святошинський РП | 2025-12-04
3571 | ТУ 070640 041225 1 10 14 2 000000 1 | 2025-12-04 | ТУ 070640 041225 1 10 14 2 000000 1 | 2025-12-02 | 150 | Споживання | 2026 | РУ-110 кВ ПС 110/10 кВ «Жуляни»; | 62Z7615697274298 | 0.4 | Нестандартне Під ключ | Києво-Святошинський РП | 2025-12-23
3572 | ТУ 070643 041225 1 10 04 1 000000 1 | 2025-12-04 | ТУ 070643 041225 1 10 04 1 000000 1 | 2025-11-25 | 13 | Споживання | 2026 | ЛЕП-0,4 кВ Л-2 від ТП-10/0,4 кВ №1997 | 62Z6187563857289 | 0.4 | Стандартне | Бориспільський РП | 2025-12-08
3573 | ТУ 070648 041225 1 10 02 2 000000 1 | 2025-12-04 | ТУ 070648 041225 1 10 02 2 000000 1 | 2025-11-27 | 100 | Споживання | 2026 | РУ-0,4 кВ ТП-10/0,4 кВ №334 | 62Z4362151862660 | 0.4 | Нестандартне Під ключ | Білоцерківський РП | 2025-12-08
3574 | ТУ 070650 041225 1 10 14 1 000000 1 | 2025-12-04 | ТУ 070650 041225 1 10 14 1 000000 1 | 2025-12-01 | 10 | Споживання | 2026 | розподільчі мережі ТП-10/0,4 кВ №3425 | 62Z1657873166498 | 0.4 | Стандартне | Києво-Святошинський РП | 2025-12-08
3575 | ТУ 070653 041225 1 10 25 1 000000 1 | 2025-12-04 | ТУ 070653 041225 1 10 25 1 000000 1 | 2025-12-03 | 40 | Споживання | 2026 | розподільчі мережі ТП-10/0,4 кВ №64; | 62Z2232396815287 | 0.4 | Стандартне | Фастівський РП | 2025-12-08
3576 | ТУ 070654 041225 1 10 02 1 000000 1 | 2025-12-04 | ТУ 070654 041225 1 10 02 1 000000 1 | 2025-11-28 | 50 | Споживання | 2026 | розподільчі мережі ТП-10/0,4 кВ №384; | 62Z8826315022898 | 0.4 | Стандартне | Білоцерківський РП | 2025-12-04
3577 | ТУ 070659 041225 1 10 04 1 000000 1 | 2025-12-04 | ТУ 070659 041225 1 10 04 1 000000 1 | 2025-11-25 | 15 | Споживання | 2026 | ЛЕП-0,4 кВ Л-2 від ТП-10/0,4 кВ №2329 | 62Z2892834360698 | 0.4 | Стандартне | Бориспільський РП | 2025-12-16
3578 | ТУ 070663 041225 1 10 14 1 000000 1 | 2025-12-04 | ТУ 070663 041225 1 10 14 1 000000 1 | 2025-12-01 | 25 | Споживання | 2026 | розподільчі мережі ТП-10/0,4 кВ №3626 | 62Z8693091785958 | 0.4 | Стандартне | Києво-Святошинський РП | 2025-12-18
3579 | ТУ 070665 041225 1 10 02 1 000000 1 | 2025-12-04 | ТУ 070665 041225 1 10 02 1 000000 1 | 2025-12-01 | 30 | Споживання | 2026 | розподільчі мережі ТП-10/0,4 кВ №82; | 62Z8170006112325 | 0.4 | Стандартне | Білоцерківський РП | 2025-12-04
3580 | ТУ 070666 041225 1 10 07 1 000000 1 | 2025-12-04 | ТУ 070666 041225 1 10 07 1 000000 1 | 2025-12-02 | 30 | Споживання | 2026 | розподільчі мережі ТП-10/0,4 кВ №124; | 62Z4177196583962 | 0.4 | Стандартне | Васильківський РП | 2025-12-05
3581 | ТУ 070668 041225 1 10 14 1 000000 1 | 2025-12-04 | ТУ 070668 041225 1 10 14 1 000000 1 | 2025-12-02 | 50 | Споживання | 2026 | розподільчі мережі ТП-10/0,4 кВ №3251 | 62Z2684446345543 | 0.4 | Стандартне | Києво-Святошинський РП | 2025-12-16
3582 | ТУ 070669 041225 1 10 12 1 000000 1 | 2025-12-04 | ТУ 070669 041225 1 10 12 1 000000 1 | 2025-12-02 | 39 | Споживання | 2026 | розподільчі мережі ТП-10/0,4 кВ №87; | 62Z8976340304209 | 0.4 | Стандартне | Ірпінський РП | 2025-12-04
3583 | ТУ 070675 041225 1 10 04 1 000000 1 | 2025-12-04 | ТУ 070675 041225 1 10 04 1 000000 1 | 2025-11-26 | 5 | Споживання | 2026 | ЛЕП-0,4 кВ Л-3 від ТП-10/0,4 кВ №180 | 62Z2929001416864 | 0.4 | Стандартне | Бориспільський РП | 2025-12-05
3584 | ТУ 070676 041225 1 10 02 1 000000 1 | 2025-12-04 | ТУ 070676 041225 1 10 02 1 000000 1 | 2025-12-03 | 31 | Споживання | 2026 | розподільчі мережі ТП-10/0,4 кВ №574; | 62Z9025186757069 | 0.4 | Стандартне | Білоцерківський РП | 2025-12-05
3585 | ТУ 070677 041225 1 10 04 1 000000 1 | 2025-12-04 | ТУ 070677 041225 1 10 04 1 000000 1 | 2025-11-25 | 13 | Споживання | 2026 | ЛЕП-0,4 кВ Л-2 від ТП-10/0,4 кВ №1997 | 62Z4318753222979 | 0.4 | Стандартне | Бориспільський РП | 2025-12-08
3586 | ТУ 070679 041225 1 10 12 1 000000 1 | 2025-12-04 | ТУ 070679 041225 1 10 12 1 000000 1 | 2025-12-01 | 18 | Споживання | 2026 | розподільчі мережі ТП-10/0,4 кВ №4587 | 62Z1775522781649 | 0.4 | Стандартне | Ірпінський РП | 2025-12-19
3587 | ТУ 070680 041225 1 10 06 1 000000 1 | 2025-12-04 | ТУ 070680 041225 1 10 06 1 000000 1 | 2025-12-02 | 15 | Споживання | 2026 | розподільчі мережі ТП-10/0,4 кВ №1914 | 62Z8446768840100 | 0.4 | Стандартне | Броварський РП | 2025-12-09
3588 | ТУ 070681 041225 1 10 14 1 000000 1 | 2025-12-04 | ТУ 070681 041225 1 10 14 1 000000 1 | 2025-12-02 | 10 | Споживання | 2026 | розподільчі мережі ТП-10/0,4 кВ №3546 | 62Z1983389733387 | 0.4 | Стандартне | Києво-Святошинський РП | 2025-12-31
3589 | ТУ 070683 041225 1 10 17 3 000000 1 | 2025-12-04 | ТУ 070683 041225 1 10 17 3 000000 1 | 2025-11-21 | 15 | Споживання | 2026 | ЛЕП-0,4 кВ Л-2 від ТП-10/0,4 кВ №1839 | 62Z6674294986189 | 0.4 | Нестандартне Проектування лінійної частини замовником | Обухівський РП | 2025-12-06
3590 | ТУ 070685 051225 1 10 08 1 000000 1 | 2025-12-05 | ТУ 070685 051225 1 10 08 1 000000 1 | 2025-11-26 | 17 | Споживання | 2026 | ПС 110/10 кВ "В.Дубечня" | 62Z8035049282598 | 0.4 | Стандартне | Вишгородський РП | 2025-12-30
3591 | ТУ 070686 051225 1 10 04 1 000000 1 | 2025-12-05 | ТУ 070686 051225 1 10 04 1 000000 1 | 2025-11-26 | 18 | Споживання | 2026 | ЛЕП-0,4 кВ Л-3 від ТП-10/0,4 кВ №2310 | 62Z3762589569049 | 0.4 | Стандартне | Бориспільський РП | 2025-12-08
3592 | ТУ 070687 051225 1 10 08 1 000000 1 | 2025-12-05 | ТУ 070687 051225 1 10 08 1 000000 1 | 2025-11-26 | 50 | Споживання | 2026 | ПС 110/10/6 кВ "Вишгород" | 62Z0946512960254 | 0.4 | Стандартне | Вишгородський РП | 2025-12-08
3593 | ТУ 070689 051225 1 10 08 1 000000 1 | 2025-12-05 | ТУ 070689 051225 1 10 08 1 000000 1 | 2025-11-26 | 17 | Споживання | 2026 | ПС Димер 35/10 кВ | 62Z0491041227098 | 0.4 | Стандартне | Вишгородський РП | 2025-12-05
3594 | ТУ 070692 051225 1 10 08 1 000000 1 | 2025-12-05 | ТУ 070692 051225 1 10 08 1 000000 1 | 2025-11-27 | 15 | Споживання | 2026 | ПС 110/10 кВ "В.Дубечня" | 62Z7608919642398 | 0.4 | Стандартне | Вишгородський РП | 2025-12-05
3595 | ТУ 070693 051225 1 10 08 1 000000 1 | 2025-12-05 | ТУ 070693 051225 1 10 08 1 000000 1 | 2025-11-27 | 50 | Споживання | 2026 | ПС 35/10 кВ "Ясногородка" | 62Z3619224610289 | 0.4 | Стандартне | Вишгородський РП | 2025-12-29
3596 | ТУ 070695 051225 1 10 08 1 000000 1 | 2025-12-05 | ТУ 070695 051225 1 10 08 1 000000 1 | 2025-11-27 | 25 | Споживання | 2026 | ПС 110/6/10 кВ "Полігонна" | 62Z6226498468338 | 0.4 | Стандартне | Вишгородський РП | 2025-12-08
3597 | ТУ 070696 051225 1 10 08 1 000000 1 | 2025-12-05 | ТУ 070696 051225 1 10 08 1 000000 1 | 2025-11-27 | 17 | Споживання | 2026 | ПС 110/6/10 кВ "Осещина" | 62Z9164873980234 | 0.4 | Стандартне | Вишгородський РП | 2025-12-10
3598 | ТУ 070698 051225 1 10 14 1 000000 1 | 2025-12-05 | ТУ 070698 051225 1 10 14 1 000000 1 | 2025-12-02 | 5 | Споживання | 2026 | розподільчі мережі ТП-10/0,4 кВ №3484 | 62Z7101525997301 | 0.4 | Стандартне | Києво-Святошинський РП | 2025-12-11
3599 | ТУ 070701 051225 1 10 04 1 000000 1 | 2025-12-05 | ТУ 070701 051225 1 10 04 1 000000 1 | 2025-11-26 | 13 | Споживання | 2026 | ЛЕП-0,4 кВ Л-2 від ТП-10/0,4 кВ №1837 | 62Z5330456792909 | 0.4 | Стандартне | Бориспільський РП | 2025-12-10
3600 | ТУ 070703 051225 1 10 14 1 000000 1 | 2025-12-05 | ТУ 070703 051225 1 10 14 1 000000 1 | 2025-12-03 | 20 | Споживання | 2026 | розподільчі мережі ТП-10/0,4 кВ №3357 | 62Z4083479783498 | 0.4 | Стандартне | Києво-Святошинський РП | 2025-12-09
3601 | ТУ 070704 051225 1 10 16 1 000000 1 | 2025-12-05 | ТУ 070704 051225 1 10 16 1 000000 1 | 2025-12-01 | 27 | Споживання | 2026 | Розподільчі мережі ТП-10/0,4 кВ №551 Л-1 ОП-28 | 62Z2834343534131 | 0.4 | Стандартне | Миронівський РП | 2025-12-10
3602 | ТУ 070705 051225 1 10 12 1 000000 1 | 2025-12-05 | ТУ 070705 051225 1 10 12 1 000000 1 | 2025-12-01 | 7 | Споживання | 2026 | розподільчі мережі ТП-10/0,4 кВ №30 | 62Z8851908140368 | 0.4 | Стандартне | Ірпінський РП | 2025-12-22
3603 | ТУ 070707 051225 1 10 05 1 000000 1 | 2025-12-05 | ТУ 070707 051225 1 10 05 1 000000 1 | 2025-12-03 | 35 | Споживання | 2026 | ПС 35/10 кВ "Бородянка" | 62Z4083417418264 | 10 | Стандартне | Бородянський РП | 2025-12-09
3604 | ТУ 070709 051225 1 10 04 1 000000 1 | 2025-12-05 | ТУ 070709 051225 1 10 04 1 000000 1 | 2025-11-26 | 50 | Споживання | 2026 | ЛЕП-0,4 кВ Л-2 від ТП-10/0,4 кВ №2112 | 62Z2907217074501 | 0.4 | Стандартне | Бориспільський РП | 2025-12-08
3605 | ТУ 070710 051225 1 10 14 1 000000 1 | 2025-12-05 | ТУ 070710 051225 1 10 14 1 000000 1 | 2025-12-01 | 10 | Споживання | 2026 | розподільчі мережі ТП-10/0,4 кВ №3425; | 62Z7797411360899 | 0.4 | Стандартне | Києво-Святошинський РП | 2025-12-08
3606 | ТУ 070714 051225 1 10 14 1 000000 1 | 2025-12-05 | ТУ 070714 051225 1 10 14 1 000000 1 | 2025-12-01 | 10 | Споживання | 2026 | розподільчі мережі ТП-10/0,4 кВ №3425; | 62Z0261716455269 | 0.4 | Стандартне | Києво-Святошинський РП | 2025-12-08
3607 | ТУ 070716 051225 1 10 14 1 000000 1 | 2025-12-05 | ТУ 070716 051225 1 10 14 1 000000 1 | 2025-12-03 | 10 | Споживання | 2026 | розподільчі мережі ТП-10/0,4 кВ №3546 | 62Z4215031536770 | 0.4 | Стандартне | Києво-Святошинський РП | 2025-12-31
3608 | ТУ 070726 051225 1 10 18 2 000000 1 | 2025-12-05 | ТУ 070726 051225 1 10 18 2 000000 1 | 2025-11-25 | 135 | Електрозарядна станція | 2026 | РУ-10 кВ ПС 110/35/10 кВ «Трубайлівка»; | 62Z6987026123099 | 0.4 | Нестандартне Під ключ | Переяслав-Хмельницький РП | 2025-12-08
3609 | ТУ 070727 051225 1 10 15 1 000000 1 | 2025-12-05 | ТУ 070727 051225 1 10 15 1 000000 1 | 2025-12-04 | 15 | Споживання | 2026 | ПС 110/35/10 кВ "Макарів" | 62Z9435351644438 | 0.4 | Стандартне | Макарівський РП | 2025-12-08
3610 | ТУ 070729 051225 1 10 18 1 000000 1 | 2025-12-05 | ТУ 070729 051225 1 10 18 1 000000 1 | 2025-11-26 | 35 | Споживання | 2026 | розподільчі мережі ТП-10/0,4 кВ №42; | 62Z2789187944661 | 0.4 | Стандартне | Переяслав-Хмельницький РП | 2025-12-06
3611 | ТУ 070730 051225 1 10 14 1 000000 1 | 2025-12-05 | ТУ 070730 051225 1 10 14 1 000000 1 | 2025-12-03 | 27 | Споживання | 2026 | розподільчі мережі ТП-10/0,4 кВ №501 | 62Z9548708164515 | 0.4 | Стандартне | Києво-Святошинський РП | 2025-12-15
3612 | ТУ 070734 051225 1 10 14 1 000000 1 | 2025-12-05 | ТУ 070734 051225 1 10 14 1 000000 1 | 2025-12-03 | 34 | Споживання | 2026 | розподільчі мережі ТП-10/0,4 кВ №3525 | 62Z0896575640968 | 0.4 | Стандартне | Києво-Святошинський РП | 2025-12-09
3613 | ТУ 070740 051225 1 10 06 1 000000 1 | 2025-12-05 | ТУ 070740 051225 1 10 06 1 000000 1 | 2025-12-03 | 17 | Споживання | 2026 | розподільчі мережі ТП-10/0,4 кВ №729 | 62Z3554023010860 | 0.4 | Стандартне | Броварський РП | 2025-12-10
3614 | ТУ 070742 051225 1 10 08 3 000000 1 | 2025-12-05 | ТУ 070742 051225 1 10 08 3 000000 1 | 2025-11-27 | 22 | Споживання | 2026 | РУ-110 кВ ПС 110/6/10 кВ «Осещина»; | 62Z4609563497298 | 0.4 | Нестандартне Проектування лінійної частини замовником | Вишгородський РП | 2025-12-24
3615 | ТУ 070744 081225 1 10 14 3 000000 1 | 2025-12-08 | ТУ 070744 081225 1 10 14 3 000000 1 | 2025-11-25 | 340 | Споживання | 2026 | РУ-110 кВ ПС 110/10 кВ «Жуляни»; | 62Z1426991213062 | 10 | Нестандартне Проектування лінійної частини замовником | Києво-Святошинський РП | 2025-12-11
3616 | ТУ 070747 081225 1 10 01 3 000000 1 | 2025-12-08 | ТУ 070747 081225 1 10 01 3 000000 1 | 2025-11-24 | 14800 | Зберігання енергії | 2027 | РУ-35 кВ ПС 110/35/10 кВ «Березань»; | 62Z6715412335303 | 35 | Нестандартне Проектування лінійної частини замовником | Баришівський РП | 2025-12-30
3617 | ТУ 070748 081225 1 10 14 1 000000 1 | 2025-12-08 | ТУ 070748 081225 1 10 14 1 000000 1 | 2025-12-01 | 10 | Споживання | 2026 | розподільчі мережі ТП-10/0,4 кВ №3298 | 62Z2157259332247 | 0.4 | Стандартне | Києво-Святошинський РП | 2025-12-09
3618 | ТУ 070749 081225 1 10 12 1 000000 1 | 2025-12-08 | ТУ 070749 081225 1 10 12 1 000000 1 | 2025-12-03 | 10 | Споживання | 2026 | розподільчі мережі ТП-10/0,4 кВ №151; | 62Z6173824958299 | 0.4 | Стандартне | Ірпінський РП | 2026-01-02
3619 | ТУ 070750 081225 1 10 14 1 000000 1 | 2025-12-08 | ТУ 070750 081225 1 10 14 1 000000 1 | 2025-12-01 | 18 | Споживання | 2026 | розподільчі мережі ТП-10/0,4 кВ №3233 | 62Z9850567755559 | 0.4 | Стандартне | Києво-Святошинський РП | 2025-12-18
3620 | ТУ 070752 081225 1 10 14 1 000000 1 | 2025-12-08 | ТУ 070752 081225 1 10 14 1 000000 1 | 2025-12-01 | 13 | Споживання | 2026 | розподільчі мережі ТП-10/0,4 кВ №29 | 62Z9470323428116 | 0.4 | Стандартне | Києво-Святошинський РП | 2026-01-01
3621 | ТУ 070753 081225 1 10 14 1 000000 1 | 2025-12-08 | ТУ 070753 081225 1 10 14 1 000000 1 | 2025-12-01 | 5 | Споживання | 2026 | розподільчі мережі ТП-10/0,4 кВ №2997 | 62Z6935045860200 | 0.4 | Стандартне | Києво-Святошинський РП | 2025-12-09
3622 | ТУ 070762 081225 1 10 02 2 000000 1 | 2025-12-08 | ТУ 070762 081225 1 10 02 2 000000 1 | 2025-11-28 | 200 | Споживання | 2026 | РУ-0,4 кВ ТП-10/0,4 кВ №39 | 62Z941858245529M | 0.4 | Нестандартне Під ключ | Білоцерківський РП | 2025-12-10
3623 | ТУ 070763 081225 1 10 14 1 000000 1 | 2025-12-08 | ТУ 070763 081225 1 10 14 1 000000 1 | 2025-12-01 | 19 | Споживання | 2026 | розподільчі мережі ТП-10/0,4 кВ №3216 | 62Z6898498070331 | 0.4 | Стандартне | Києво-Святошинський РП | 2025-12-30
3624 | ТУ 070766 081225 1 10 14 3 000000 1 | 2025-12-08 | ТУ 070766 081225 1 10 14 3 000000 1 | 2025-11-24 | 4600 | Споживання | 2027 | Софіївська | 62Z7140787593301 | 0.4 | Нестандартне Проектування лінійної частини замовником | Києво-Святошинський РП | 2026-01-12
3625 | ТУ 070768 081225 1 10 14 1 000000 1 | 2025-12-08 | ТУ 070768 081225 1 10 14 1 000000 1 | 2025-12-02 | 16 | Споживання | 2026 | розподільчі мережі ТП-10/0,4 кВ №3717 | 62Z7424906331159 | 0.4 | Стандартне | Києво-Святошинський РП | 2026-01-02
3626 | ТУ 070771 081225 1 10 14 1 000000 1 | 2025-12-08 | ТУ 070771 081225 1 10 14 1 000000 1 | 2025-12-03 | 50 | Споживання | 2026 | розподільчі мережі ТП-10/0,4 кВ №2965 | 62Z3667191340798 | 0.4 | Стандартне | Києво-Святошинський РП | 2025-12-12
3627 | ТУ 070772 081225 1 10 14 1 000000 1 | 2025-12-08 | ТУ 070772 081225 1 10 14 1 000000 1 | 2025-12-02 | 23 | Споживання | 2026 | розподільчі мережі ТП-10/0,4 кВ №3332 | 62Z1511290566768 | 0.4 | Стандартне | Києво-Святошинський РП | 2025-12-11
3628 | ТУ 070774 081225 1 10 14 1 000000 1 | 2025-12-08 | ТУ 070774 081225 1 10 14 1 000000 1 | 2025-12-03 | 13 | Споживання | 2026 | розподільчі мережі ТП-10/0,4 кВ №3270; | 62Z3865703991059 | 0.4 | Стандартне | Києво-Святошинський РП | 2025-12-09
3629 | ТУ 070778 081225 1 10 14 1 000000 1 | 2025-12-08 | ТУ 070778 081225 1 10 14 1 000000 1 | 2025-12-02 | 18 | Споживання | 2026 | розподільчі мережі ТП-10/0,4 кВ №281 | 62Z6053679195029 | 0.4 | Стандартне | Києво-Святошинський РП | 2025-12-16
3630 | ТУ 070780 081225 1 10 14 1 000000 1 | 2025-12-08 | ТУ 070780 081225 1 10 14 1 000000 1 | 2025-12-02 | 13 | Споживання | 2026 | розподільчі мережі ТП-10/0,4 кВ №2409 | 62Z7621900349469 | 0.4 | Стандартне | Києво-Святошинський РП | 2025-12-11
3631 | ТУ 070781 081225 1 10 04 1 000000 1 | 2025-12-08 | ТУ 070781 081225 1 10 04 1 000000 1 | 2025-11-27 | 20 | Споживання | 2026 | ЛЕП-0,4 кВ Л-2 від ТП-10/0,4 кВ №9 | 62Z1741178763536 | 0.4 | Стандартне | Бориспільський РП | 2025-12-29
3632 | ТУ 070786 081225 1 10 06 1 000000 1 | 2025-12-08 | ТУ 070786 081225 1 10 06 1 000000 1 | 2025-12-03 | 50 | Споживання | 2026 | розподільчі мережі ТП-10/0,4 кВ №1211 | 62Z2467288280076 | 0.4 | Стандартне | Броварський РП | 2025-12-10
3633 | ТУ 070787 081225 1 10 12 3 000000 1 | 2025-12-08 | ТУ 070787 081225 1 10 12 3 000000 1 | 2025-11-28 | 22 | Споживання | 2026 | РУ-10 кВ ПС 110/10 кВ «Гостомель»; | 62Z5817274236089 | 0.4 | Нестандартне Проектування лінійної частини замовником | Ірпінський РП | 2025-12-09
3634 | ТУ 070788 081225 1 10 14 1 000000 1 | 2025-12-08 | ТУ 070788 081225 1 10 14 1 000000 1 | 2025-12-03 | 15 | Споживання | 2026 | розподільчі мережі ТП-10/0,4 кВ №3918 | 62Z7450216467758 | 0.4 | Стандартне | Києво-Святошинський РП | 2025-12-30
3635 | ТУ 070789 081225 1 10 25 1 000000 1 | 2025-12-08 | ТУ 070789 081225 1 10 25 1 000000 1 | 2025-12-03 | 12 | Споживання | 2026 | розподільчі мережі ТП-10/0,4 кВ №508; | 62Z9547843784162 | 0.4 | Стандартне | Фастівський РП | 2025-12-09
3636 | ТУ 070792 081225 1 10 14 3 000000 1 | 2025-12-08 | ТУ 070792 081225 1 10 14 3 000000 1 | 2025-11-24 | 4500 | Споживання | 2027 | РУ-110 кВ ПС 110/10 кВ "Жуляни" | 62Z0749728186729 | 0.4 | Нестандартне Проектування лінійної частини замовником | Києво-Святошинський РП | 2026-01-12
3637 | ТУ 070794 081225 1 10 02 1 000000 1 | 2025-12-08 | ТУ 070794 081225 1 10 02 1 000000 1 | 2025-12-04 | 17 | Споживання | 2026 | розподільчі мережі ТП-10/0,4 кВ №496; | 62Z1000235538815 | 0.4 | Стандартне | Білоцерківський РП | 2025-12-12
3638 | ТУ 070795 081225 1 10 06 1 000000 1 | 2025-12-08 | ТУ 070795 081225 1 10 06 1 000000 1 | 2025-12-04 | 50 | Споживання | 2026 | розподільчі мережі ТП-10/0,4 кВ №1628 | 62Z0675417431888 | 0.4 | Стандартне | Броварський РП | 2025-12-19
3639 | ТУ 070796 081225 1 10 14 3 000000 1 | 2025-12-08 | ТУ 070796 081225 1 10 14 3 000000 1 | 2025-11-24 | 4000 | Споживання | 2027 | РУ-110 кВ ПС 110/10 кВ "Жуляни" | 62Z7106399695289 | 0.4 | Нестандартне Проектування лінійної частини замовником | Києво-Святошинський РП | 2026-01-12
3640 | ТУ 070805 081225 1 10 04 1 000000 1 | 2025-12-08 | ТУ 070805 081225 1 10 04 1 000000 1 | 2025-11-27 | 10 | Споживання | 2026 | ЛЕП-0,4 кВ Л-3 від ТП-10/0,4 кВ №632 | 62Z7851936714492 | 0.4 | Стандартне | Бориспільський РП | 2025-12-15
3641 | ТУ 070807 081225 1 10 14 3 000000 1 | 2025-12-08 | ТУ 070807 081225 1 10 14 3 000000 1 | 2025-11-24 | 4200 | Споживання | 2027 | РУ-110 кВ ПС 110/10 кВ "Жуляни" | 62Z2456813427734 | 0.4 | Нестандартне Проектування лінійної частини замовником | Києво-Святошинський РП | 2026-01-12
3642 | ТУ 070810 081225 1 10 14 1 000000 1 | 2025-12-08 | ТУ 070810 081225 1 10 14 1 000000 1 | 2025-12-03 | 3 | Споживання | 2026 | розподільчі мережі ТП-10/0,4 кВ №3064 | 62Z1401605421853 | 0.4 | Стандартне | Києво-Святошинський РП | 2025-12-29
3643 | ТУ 070814 081225 1 10 04 1 000000 1 | 2025-12-08 | ТУ 070814 081225 1 10 04 1 000000 1 | 2025-12-01 | 31 | Споживання | 2026 | ЛЕП-0,4 кВ Л-2 від ТП-10/0,4 кВ №1538 | 62Z6706056426433 | 0.4 | Стандартне | Бориспільський РП | 2025-12-08
3644 | ТУ 070815 081225 1 10 14 1 000000 1 | 2025-12-08 | ТУ 070815 081225 1 10 14 1 000000 1 | 2025-12-04 | 10 | Споживання | 2026 | розподільчі мережі ТП-10/0,4 кВ №571 | 62Z4894330663679 | 0.4 | Стандартне | Києво-Святошинський РП | 2025-12-26
3645 | ТУ 070816 081225 1 10 04 1 000000 1 | 2025-12-08 | ТУ 070816 081225 1 10 04 1 000000 1 | 2025-12-01 | 15 | Споживання | 2026 | ЛЕП-0,4 кВ Л-3 від ТП-10/0,4 кВ №2334 | 62Z2889310156660 | 0.4 | Стандартне | Бориспільський РП | 2025-12-12
3646 | ТУ 070817 081225 1 10 06 1 000000 1 | 2025-12-08 | ТУ 070817 081225 1 10 06 1 000000 1 | 2025-12-04 | 50 | Споживання | 2026 | розподільчі мережі ТП-10/0,4 кВ №1628 | 62Z9241286024919 | 0.4 | Стандартне | Броварський РП | 2025-12-19
3647 | ТУ 070818 081225 1 10 14 1 000000 1 | 2025-12-08 | ТУ 070818 081225 1 10 14 1 000000 1 | 2025-12-04 | 10 | Споживання | 2026 | розподільчі мережі ТП-10/0,4 кВ №613 | 62Z8200437094969 | 0.4 | Стандартне | Києво-Святошинський РП | 2025-12-26
3648 | ТУ 070821 081225 1 10 14 3 000000 1 | 2025-12-08 | ТУ 070821 081225 1 10 14 3 000000 1 | 2025-11-24 | 90 | Споживання | 2026 | РУ-110 кВ ПС 110/10 кВ «Чабани»; | 62Z3209899600541 | 10 | Нестандартне Проектування лінійної частини замовником | Києво-Святошинський РП | 2026-01-05
3649 | ТУ 070824 091225 1 10 06 1 000000 1 | 2025-12-09 | ТУ 070824 091225 1 10 06 1 000000 1 | 2025-12-04 | 17 | Споживання | 2026 | розподільчі мережі ТП-10/0,4 кВ №1036 | 62Z2823100106329 | 0.4 | Стандартне | Броварський РП | 2025-12-10
3650 | ТУ 070825 091225 1 10 07 1 000000 1 | 2025-12-09 | ТУ 070825 091225 1 10 07 1 000000 1 | 2025-12-03 | 12 | Споживання | 2026 | розподільчі мережі ТП-10/0,4 кВ №1470; | 62Z7514869424515 | 0.4 | Стандартне | Васильківський РП | 2025-12-12
3651 | ТУ 070826 091225 1 10 12 1 000000 1 | 2025-12-09 | ТУ 070826 091225 1 10 12 1 000000 1 | 2025-12-04 | 15 | Споживання | 2026 | розподільчі мережі ТП-10/0,4 кВ №4521; | 62Z6312817921970 | 0.4 | Стандартне | Ірпінський РП | 2025-12-09
3652 | ТУ 070828 091225 1 10 24 1 000000 1 | 2025-12-09 | ТУ 070828 091225 1 10 24 1 000000 1 | 2025-12-01 | 15 | Споживання | 2026 | Розподільчі мережі ТП-10/0,4 кВ №335 Л-2 | 62Z5811191672915 | 0.4 | Стандартне | Тетіївський РП | 2025-12-29
3653 | ТУ 070829 091225 1 10 04 2 000000 1 | 2025-12-09 | ТУ 070829 091225 1 10 04 2 000000 1 | 2025-12-02 | 230 | Споживання | 2026 | РУ-10 кВ ПС 110/35/10 кВ «Бориспіль»; | 62Z9874307448400 | 0.4 | Нестандартне Під ключ | Бориспільський РП | 2025-12-10
3654 | ТУ 070833 091225 1 10 12 1 000000 1 | 2025-12-09 | ТУ 070833 091225 1 10 12 1 000000 1 | 2025-12-05 | 8 | Споживання | 2026 | розподільчі мережі ТП-10/0,4 кВ №236; | 62Z6759242755909 | 0.23 | Стандартне | Ірпінський РП | 2025-12-22
3655 | ТУ 070836 091225 1 10 14 1 000000 1 | 2025-12-09 | ТУ 070836 091225 1 10 14 1 000000 1 | 2025-12-02 | 10 | Споживання | 2026 | розподільчі мережі ТП-10/0,4 кВ кВ №3546 | 62Z0237860866583 | 0.4 | Стандартне | Києво-Святошинський РП | 2025-12-31
3656 | ТУ 070837 091225 1 10 12 2 000000 1 | 2025-12-09 | ТУ 070837 091225 1 10 12 2 000000 1 | 2025-11-27 | 400 | Споживання | 2026 | РУ-110 кВ ПС 110/10 кВ "Ірпінь"; | 62Z0557848786689 | 0.4 | Нестандартне Під ключ | Ірпінський РП | 2025-12-10
3657 | ТУ 070840 091225 1 10 07 1 000000 1 | 2025-12-09 | ТУ 070840 091225 1 10 07 1 000000 1 | 2025-12-03 | 12 | Споживання | 2026 | розподільчі мережі ТП-10/0,4 кВ №1470; | 62Z7819361094462 | 0.4 | Стандартне | Васильківський РП | 2025-12-12
3658 | ТУ 070841 091225 1 10 08 1 000000 1 | 2025-12-09 | ТУ 070841 091225 1 10 08 1 000000 1 | 2025-11-27 | 50 | Споживання | 2026 | ПС 35/10 кВ "Ясногородка" | 62Z0805571915037 | 0.4 | Стандартне | Вишгородський РП | 2025-12-26
3659 | ТУ 070842 091225 1 10 10 1 000000 1 | 2025-12-09 | ТУ 070842 091225 1 10 10 1 000000 1 | 2025-11-25 | 30 | Споживання | 2026 | ПС Згурівка 35/10 кВ | 62Z2657125491552 | 0.4 | Стандартне | Згурівський РП | 2025-12-10
3660 | ТУ 070845 091225 1 10 08 1 000000 1 | 2025-12-09 | ТУ 070845 091225 1 10 08 1 000000 1 | 2025-11-28 | 15 | Споживання | 2026 | ПС 110/6/10 кВ "Осещина" | 62Z9821226691038 | 0.4 | Стандартне | Вишгородський РП | 2025-12-10
3661 | ТУ 070847 091225 1 10 12 1 000000 1 | 2025-12-09 | ТУ 070847 091225 1 10 12 1 000000 1 | 2025-12-02 | 9 | Споживання | 2026 | розподільчі мережі ТП-10/0,4 кВ №495 | 62Z3514015745478 | 0.4 | Стандартне | Ірпінський РП | 2025-12-12
3662 | ТУ 070849 091225 1 10 14 1 000000 1 | 2025-12-09 | ТУ 070849 091225 1 10 14 1 000000 1 | 2025-12-02 | 50 | Споживання | 2026 | ЛЕП-10 кВ Л-ТП-57 | 62Z1927903833628 | 10 | Стандартне | Києво-Святошинський РП | 2025-12-10
3663 | ТУ 070850 091225 1 10 14 2 000000 1 | 2025-12-09 | ТУ 070850 091225 1 10 14 2 000000 1 | 2025-11-27 | 50 | Споживання | 2026 | РУ-0,4 кВ ТП-10/0,4 кВ №3410; | 62Z3766973180768 | 0.4 | Нестандартне Під ключ | Києво-Святошинський РП | 2025-12-24
3664 | ТУ 070851 091225 1 10 08 1 000000 1 | 2025-12-09 | ТУ 070851 091225 1 10 08 1 000000 1 | 2025-12-01 | 10 | Споживання | 2026 | ПС 110/10 кВ "В.Дубечня" | 62Z5712238663706 | 0.4 | Стандартне | Вишгородський РП | 2025-12-17
3665 | ТУ 070854 091225 1 10 14 1 000000 1 | 2025-12-09 | ТУ 070854 091225 1 10 14 1 000000 1 | 2025-12-03 | 15 | Споживання | 2026 | розподільчі мережі ТП-10/0,4 кВ №3546 | 62Z0291933282803 | 0.4 | Стандартне | Києво-Святошинський РП | 2025-12-31
3666 | ТУ 070856 091225 1 10 07 1 000000 1 | 2025-12-09 | ТУ 070856 091225 1 10 07 1 000000 1 | 2025-12-03 | 12 | Споживання | 2026 | розподільчі мережі ТП-10/0,4 кВ №1470; | 62Z2141077362059 | 0.4 | Стандартне | Васильківський РП | 2025-12-12
3667 | ТУ 070857 091225 1 10 14 1 000000 1 | 2025-12-09 | ТУ 070857 091225 1 10 14 1 000000 1 | 2025-12-03 | 15 | Споживання | 2026 | розподільчі мережі ТП-10/0,4 кВ №584 | 62Z4330410084119 | 0.4 | Стандартне | Києво-Святошинський РП | 2025-12-10
3668 | ТУ 070859 091225 1 10 14 1 000000 1 | 2025-12-09 | ТУ 070859 091225 1 10 14 1 000000 1 | 2025-12-03 | 15 | Споживання | 2026 | розподільчі мережі ТП-10/0,4 кВ №3918 | 62Z8510807885048 | 0.4 | Стандартне | Києво-Святошинський РП | 2025-12-30
3669 | ТУ 070860 091225 1 10 14 1 000000 1 | 2025-12-09 | ТУ 070860 091225 1 10 14 1 000000 1 | 2025-12-03 | 15 | Споживання | 2026 | розподільчі мережі ТП-10/0,4 кВ №1843 | 62Z6533798043582 | 0.4 | Стандартне | Києво-Святошинський РП | 2025-12-11
3670 | ТУ 070862 091225 1 10 14 1 000000 1 | 2025-12-09 | ТУ 070862 091225 1 10 14 1 000000 1 | 2025-12-04 | 50 | Споживання | 2026 | розподільчі мережі ТП-10/0,4 кВ №3908; | 62Z0947074354058 | 0.4 | Стандартне | Києво-Святошинський РП | 2025-12-25
3671 | ТУ 070864 091225 1 10 06 1 000000 1 | 2025-12-09 | ТУ 070864 091225 1 10 06 1 000000 1 | 2025-12-04 | 18 | Споживання | 2026 | розподільчі мережі ТП-10/0,4 кВ №1931 | 62Z0968025092429 | 0.4 | Стандартне | Броварський РП | 2025-12-22
3672 | ТУ 070866 091225 1 10 07 1 000000 1 | 2025-12-09 | ТУ 070866 091225 1 10 07 1 000000 1 | 2025-12-03 | 12 | Споживання | 2026 | розподільчі мережі ТП-10/0,4 кВ №1470; | 62Z4826417793479 | 0.4 | Стандартне | Васильківський РП | 2025-12-12
3673 | ТУ 070869 091225 1 10 14 1 000000 1 | 2025-12-09 | ТУ 070869 091225 1 10 14 1 000000 1 | 2025-12-03 | 50 | Споживання | 2026 | розподільчі мережі ТП-10/0,4 кВ №3176 | 62Z9565773300200 | 0.4 | Стандартне | Києво-Святошинський РП | 2025-12-09
3674 | ТУ 070870 091225 1 10 04 1 000000 1 | 2025-12-09 | ТУ 070870 091225 1 10 04 1 000000 1 | 2025-11-28 | 8 | Споживання | 2026 | Розподільчі мережі ТП-10/0,4кВ №1177. | 62Z6039595108627 | 0.4 | Стандартне | Бориспільський РП | 2025-12-15
3675 | ТУ 070871 091225 1 10 14 1 000000 1 | 2025-12-09 | ТУ 070871 091225 1 10 14 1 000000 1 | 2025-12-05 | 23 | Споживання | 2026 | розподільчі мережі ТП-10/0,4 кВ №1203 | 62Z8121383709958 | 0.4 | Стандартне | Києво-Святошинський РП | 2025-12-11
3676 | ТУ 070872 091225 1 10 08 1 000000 1 | 2025-12-09 | ТУ 070872 091225 1 10 08 1 000000 1 | 2025-12-02 | 15 | Споживання | 2026 | ПС 110/10 кВ "Н.Петрівці" | 62Z9128613576999 | 0.4 | Стандартне | Вишгородський РП | 2025-12-12
3677 | ТУ 070873 091225 1 10 07 1 000000 1 | 2025-12-09 | ТУ 070873 091225 1 10 07 1 000000 1 | 2025-12-03 | 12 | Споживання | 2026 | розподільчі мережі ТП-10/0,4 кВ №1470; | 62Z8989992201808 | 0.4 | Стандартне | Васильківський РП | 2025-12-12
3678 | ТУ 070876 091225 1 10 06 1 000000 1 | 2025-12-09 | ТУ 070876 091225 1 10 06 1 000000 1 | 2025-12-04 | 18 | Споживання | 2026 | розподільчі мережі ТП-10/0,4 кВ №1931 | 62Z9572881224588 | 0.4 | Стандартне | Броварський РП | 2025-12-22
3679 | ТУ 070879 091225 1 10 14 1 000000 1 | 2025-12-09 | ТУ 070879 091225 1 10 14 1 000000 1 | 2025-12-04 | 50 | Споживання | 2026 | розподільчі мережі ТП-10/0,4 кВ №3908; | 62Z7110656122819 | 0.4 | Стандартне | Києво-Святошинський РП | 2025-12-25
3680 | ТУ 070882 091225 1 10 04 1 000000 1 | 2025-12-09 | ТУ 070882 091225 1 10 04 1 000000 1 | 2025-12-01 | 2 | Споживання | 2026 | ЛЕП-0,4 кВ Л-2 від ТП-10/0,4 кВ №1831 | 62Z6370221148237 | 0.4 | Стандартне | Бориспільський РП | 2025-12-10
3681 | ТУ 070883 091225 1 10 06 1 000000 1 | 2025-12-09 | ТУ 070883 091225 1 10 06 1 000000 1 | 2025-12-04 | 18 | Споживання | 2026 | розподільчі мережі ТП-10/0,4 кВ №1931 | 62Z1939822892798 | 0.4 | Стандартне | Броварський РП | 2025-12-22
3682 | ТУ 070884 091225 1 10 14 1 000000 1 | 2025-12-09 | ТУ 070884 091225 1 10 14 1 000000 1 | 2025-12-04 | 34 | Споживання | 2026 | розподільчі мережі ТП-10/0,4 кВ №3525 | 62Z2487712777398 | 0.4 | Стандартне | Києво-Святошинський РП | 2026-01-03
3683 | ТУ 070886 091225 1 10 14 1 000000 1 | 2025-12-09 | ТУ 070886 091225 1 10 14 1 000000 1 | 2025-12-04 | 50 | Споживання | 2026 | розподільчі мережі ТП-10/0,4 кВ №3908; | 62Z7413674787554 | 0.4 | Стандартне | Києво-Святошинський РП | 2025-12-25
3684 | ТУ 070887 091225 1 10 12 1 000000 1 | 2025-12-09 | ТУ 070887 091225 1 10 12 1 000000 1 | 2025-12-05 | 35 | Споживання | 2026 | розподільчі мережі ТП-10/0,4 кВ №4571; | 62Z1451307137247 | 0.4 | Стандартне | Ірпінський РП | 2025-12-13
3685 | ТУ 070890 091225 1 10 04 1 000000 1 | 2025-12-09 | ТУ 070890 091225 1 10 04 1 000000 1 | 2025-12-01 | 20 | Споживання | 2026 | ЛЕП-0,4 кВ Л-5 від ТП-10/0,4 кВ №2114 | 62Z8781151157180 | 0.4 | Стандартне | Бориспільський РП | 2025-12-24
3686 | ТУ 070891 091225 1 10 06 1 000000 1 | 2025-12-09 | ТУ 070891 091225 1 10 06 1 000000 1 | 2025-12-04 | 18 | Споживання | 2026 | розподільчі мережі ТП-10/0,4 кВ №1931 | 62Z6886541018899 | 0.4 | Стандартне | Броварський РП | 2025-12-18
3687 | ТУ 070892 091225 1 10 14 1 000000 1 | 2025-12-09 | ТУ 070892 091225 1 10 14 1 000000 1 | 2025-12-04 | 50 | Споживання | 2026 | розподільчі мережі ТП-10/0,4 кВ №3908; | 62Z6489868086800 | 0.4 | Стандартне | Києво-Святошинський РП | 2025-12-25
3688 | ТУ 070893 091225 1 10 12 1 000000 1 | 2025-12-09 | ТУ 070893 091225 1 10 12 1 000000 1 | 2025-12-03 | 21 | Споживання | 2026 | розподільчі мережі ТП-10/0,4 кВ №4542 | 62Z0251531607689 | 0.4 | Стандартне | Ірпінський РП | 2025-12-10
3689 | ТУ 070895 091225 1 10 14 1 000000 1 | 2025-12-09 | ТУ 070895 091225 1 10 14 1 000000 1 | 2025-12-05 | 11 | Споживання | 2026 | розподільчі мережі ТП-10/0,4 кВ №3856; | 62Z7636666962588 | 0.4 | Стандартне | Києво-Святошинський РП | 2025-12-17
3690 | ТУ 070898 091225 1 10 14 1 000000 1 | 2025-12-09 | ТУ 070898 091225 1 10 14 1 000000 1 | 2025-12-04 | 16 | Споживання | 2026 | розподільчі мережі ТП-10/0,4 кВ №3444; | 62Z6784223517978 | 0.4 | Стандартне | Києво-Святошинський РП | 2025-12-14
3691 | ТУ 070899 091225 1 10 06 1 000000 1 | 2025-12-09 | ТУ 070899 091225 1 10 06 1 000000 1 | 2025-12-04 | 18 | Споживання | 2026 | розподільчі мережі ТП-10/0,4 кВ №1931 | 62Z9596396756748 | 0.4 | Стандартне | Броварський РП | 2025-12-18
3692 | ТУ 070900 091225 1 10 12 1 000000 1 | 2025-12-09 | ТУ 070900 091225 1 10 12 1 000000 1 | 2025-12-03 | 13 | Споживання | 2026 | розподільчі мережі ТП-10/0,4 кВ №308 | 62Z1205672758739 | 0.4 | Стандартне | Ірпінський РП | 2025-12-23
3693 | ТУ 070901 091225 1 10 06 1 000000 1 | 2025-12-09 | ТУ 070901 091225 1 10 06 1 000000 1 | 2025-12-04 | 18 | Споживання | 2026 | розподільчі мережі ТП-10/0,4 кВ №1931 | 62Z0537955425204 | 0.4 | Стандартне | Броварський РП | 2025-12-18
3694 | ТУ 070903 091225 1 10 12 1 000000 1 | 2025-12-09 | ТУ 070903 091225 1 10 12 1 000000 1 | 2025-12-05 | 37 | Споживання | 2026 | розподільчі мережі ТП-10/0,4 кВ №238; | 62Z2179525009789 | 0.4 | Стандартне | Ірпінський РП | 2025-12-16
3695 | ТУ 070905 091225 1 10 06 1 000000 1 | 2025-12-09 | ТУ 070905 091225 1 10 06 1 000000 1 | 2025-12-04 | 18 | Споживання | 2026 | розподільчі мережі ТП-10/0,4 кВ №1931 | 62Z2914257313059 | 0.4 | Стандартне | Броварський РП | 2025-12-18
3696 | ТУ 070907 091225 1 10 07 1 000000 1 | 2025-12-09 | ТУ 070907 091225 1 10 07 1 000000 1 | 2025-12-05 | 30 | Споживання | 2026 | розподільчі мережі ТП-10/0,4 кВ №1392; | 62Z1952373002498 | 0.4 | Стандартне | Васильківський РП | 2025-12-10
3697 | ТУ 070908 091225 1 10 06 1 000000 1 | 2025-12-09 | ТУ 070908 091225 1 10 06 1 000000 1 | 2025-12-05 | 18 | Споживання | 2026 | розподільчі мережі ТП-10/0,4 кВ №1931 | 62Z5020738587058 | 0.4 | Стандартне | Броварський РП | 2025-12-22
3698 | ТУ 070909 091225 1 10 18 1 000000 1 | 2025-12-09 | ТУ 070909 091225 1 10 18 1 000000 1 | 2025-12-01 | 27 | Споживання | 2026 | розподільчі мережі ТП-10/0,4 кВ №223 | 62Z9562326815763 | 0.4 | Стандартне | Переяслав-Хмельницький РП | 2025-12-10
3699 | ТУ 070912 091225 1 10 06 1 000000 1 | 2025-12-09 | ТУ 070912 091225 1 10 06 1 000000 1 | 2025-12-04 | 17 | Споживання | 2026 | розподільчі мережі ТП-10/0,4 кВ №234 | 62Z0007626273718 | 0.4 | Стандартне | Броварський РП | 2025-12-12
3700 | ТУ 070913 091225 1 10 04 1 000000 1 | 2025-12-09 | ТУ 070913 091225 1 10 04 1 000000 1 | 2025-12-01 | 7 | Споживання | 2026 | ЛЕП-0,4 кВ Л-2 від ТП-10/0,4 кВ №1831 | 62Z5478529384098 | 0.4 | Стандартне | Бориспільський РП | 2025-12-10
3701 | ТУ 070915 091225 1 10 14 1 000000 1 | 2025-12-09 | ТУ 070915 091225 1 10 14 1 000000 1 | 2025-12-04 | 50 | Споживання | 2026 | розподільчі мережі ТП-10/0,4 кВ №2982; | 62Z8765520590049 | 0.4 | Стандартне | Києво-Святошинський РП | 2026-01-05
3702 | ТУ 070921 101225 1 10 23 1 000000 1 | 2025-12-10 | ТУ 070921 101225 1 10 23 1 000000 1 | 2025-12-05 | 30 | Споживання | 2026 | Л-КЕРДАНИ | 62Z3873051133193 | 0.4 | Стандартне | Таращанський РП | 2025-12-11
3703 | ТУ 070922 101225 1 10 12 3 000000 1 | 2025-12-10 | ТУ 070922 101225 1 10 12 3 000000 1 | 2025-12-02 | 85 | Споживання | 2026 | РУ-110 кВ ПС 110/10 кВ "Ірпінь"; | 62Z9752336967898 | 0.4 | Нестандартне Проектування лінійної частини замовником | Ірпінський РП | 2025-12-19
3704 | ТУ 070924 101225 1 10 14 1 000000 1 | 2025-12-10 | ТУ 070924 101225 1 10 14 1 000000 1 | 2025-12-04 | 18 | Споживання | 2026 | розподільчі мережі ТП-10/0,4 кВ №120 | 62Z6473818425389 | 0.4 | Стандартне | Києво-Святошинський РП | 2025-12-11
3705 | ТУ 070926 101225 1 10 14 1 000000 1 | 2025-12-10 | ТУ 070926 101225 1 10 14 1 000000 1 | 2025-12-04 | 3 | Споживання | 2026 | розподільчі мережі ТП-10/0,4 кВ №566 | 62Z6409760256468 | 0.23 | Стандартне | Києво-Святошинський РП | 2025-12-11
3706 | ТУ 070929 101225 1 10 14 1 000000 1 | 2025-12-10 | ТУ 070929 101225 1 10 14 1 000000 1 | 2025-12-05 | 10 | Споживання | 2026 | розподільчі мережі ТП-10/0,4 кВ №2922 | 62Z9646668065377 | 0.4 | Стандартне | Києво-Святошинський РП | 2025-12-10
3707 | ТУ 070931 101225 1 10 12 1 000000 1 | 2025-12-10 | ТУ 070931 101225 1 10 12 1 000000 1 | 2025-12-08 | 49 | Споживання | 2026 | розподільчі мережі ТП-10/0,4 кВ №4652; | 62Z6495809572799 | 0.4 | Стандартне | Ірпінський РП | 2025-12-18
3708 | ТУ 070933 101225 1 10 25 1 000000 1 | 2025-12-10 | ТУ 070933 101225 1 10 25 1 000000 1 | 2025-12-05 | 10 | Споживання | 2026 | розподільчі мережі ТП-10/0,4 кВ №439; | 62Z5274125613382 | 0.4 | Стандартне | Фастівський РП | 2025-12-10
3709 | ТУ 070934 101225 1 10 14 1 000000 1 | 2025-12-10 | ТУ 070934 101225 1 10 14 1 000000 1 | 2025-12-05 | 22 | Споживання | 2026 | розподільчі мережі ТП-10/0,4 кВ №3693 | 62Z7775347823216 | 0.4 | Стандартне | Києво-Святошинський РП | 2025-12-19
3710 | ТУ 070935 101225 1 10 12 1 000000 1 | 2025-12-10 | ТУ 070935 101225 1 10 12 1 000000 1 | 2025-12-04 | 12.5 | Споживання | 2026 | розподільчі мережі ТП-10/0,4 кВ №4521 | 62Z601199413234K | 0.4 | Стандартне | Ірпінський РП | 2025-12-10
3711 | ТУ 070937 101225 1 10 01 1 000000 1 | 2025-12-10 | ТУ 070937 101225 1 10 01 1 000000 1 | 2025-12-03 | 2 | Споживання | 2026 | розподільчі мережі ТП-10/0,4 кВ №50; | 62Z8378035648312 | 0.23 | Стандартне | Баришівський РП | 2025-12-26
3712 | ТУ 070941 101225 1 10 05 1 000000 1 | 2025-12-10 | ТУ 070941 101225 1 10 05 1 000000 1 | 2025-12-08 | 5 | Споживання | 2026 | ПС 110/10 кВ "Немішаєве" | 62Z1968904801198 | 0.4 | Стандартне | Бородянський РП | 2025-12-10
3713 | ТУ 070944 101225 1 10 14 1 000000 1 | 2025-12-10 | ТУ 070944 101225 1 10 14 1 000000 1 | 2025-12-08 | 13 | Споживання | 2026 | розподільчі мережі ТП-10/0,4 кВ №2965 | 62Z6441667856627 | 0.4 | Стандартне | Києво-Святошинський РП | 2025-12-11
3714 | ТУ 070945 101225 1 10 04 1 000000 1 | 2025-12-10 | ТУ 070945 101225 1 10 04 1 000000 1 | 2025-12-02 | 10 | Споживання | 2026 | розподільчі мережі ТП-10/0,4 кВ №862 | 62Z4704971637093 | 0.4 | Стандартне | Бориспільський РП | 2025-12-16
3715 | ТУ 070948 101225 1 10 14 1 000000 1 | 2025-12-10 | ТУ 070948 101225 1 10 14 1 000000 1 | 2025-12-05 | 15 | Споживання | 2026 | розподільчі мережі ТП-10/0,4 кВ №164 | 62Z2394606495656 | 0.4 | Стандартне | Києво-Святошинський РП | 2025-12-12
3716 | ТУ 070949 101225 1 10 14 1 000000 1 | 2025-12-10 | ТУ 070949 101225 1 10 14 1 000000 1 | 2025-12-04 | 16 | Споживання | 2026 | розподільчі мережі ТП-10/0,4 кВ №3444; | 62Z1930982309048 | 0.4 | Стандартне | Києво-Святошинський РП | 2025-12-14
3717 | ТУ 070950 101225 1 10 14 1 000000 1 | 2025-12-10 | ТУ 070950 101225 1 10 14 1 000000 1 | 2025-12-08 | 20 | Споживання | 2026 | розподільчі мережі ТП-10/0,4 кВ №3046 | 62Z9629533756400 | 0.4 | Стандартне | Києво-Святошинський РП | 2025-12-11
3718 | ТУ 070954 101225 1 10 14 1 000000 1 | 2025-12-10 | ТУ 070954 101225 1 10 14 1 000000 1 | 2025-12-04 | 5 | Споживання | 2026 | розподільчі мережі ТП-10/0,4 кВ №3387 | 62Z0684390688979 | 0.4 | Стандартне | Києво-Святошинський РП | 2025-12-12
3719 | ТУ 070956 101225 1 10 14 1 000000 1 | 2025-12-10 | ТУ 070956 101225 1 10 14 1 000000 1 | 2025-12-05 | 20 | Споживання | 2026 | розподільчі мережі ТП-10/0,4 кВ №3485 | 62Z3071055552699 | 0.4 | Стандартне | Києво-Святошинський РП | 2025-12-14
3720 | ТУ 070957 101225 1 10 08 3 000000 1 | 2025-12-10 | ТУ 070957 101225 1 10 08 3 000000 1 | 2025-12-03 | 700 | Споживання | 2026 | РУ-110 кВ ПС 110/10 кВ «Н.Петрівці»; | 62Z9778559731935 | 0.4 | Нестандартне Проектування лінійної частини замовником | Вишгородський РП | 2025-12-15
3721 | ТУ 070960 101225 1 10 15 1 000000 1 | 2025-12-10 | ТУ 070960 101225 1 10 15 1 000000 1 | 2025-12-08 | 30 | Споживання | 2026 | ПС 35/10 кВ "Бишів" | 62Z6179470396409 | 0.4 | Стандартне | Макарівський РП | 2025-12-22
3722 | ТУ 070961 101225 1 10 14 1 000000 1 | 2025-12-10 | ТУ 070961 101225 1 10 14 1 000000 1 | 2025-12-05 | 16 | Споживання | 2026 | розподільчі мережі ТП-10/0,4 кВ №43 | 62Z1355004785550 | 0.4 | Стандартне | Києво-Святошинський РП | 2025-12-16
3723 | ТУ 070964 101225 1 10 07 1 000000 1 | 2025-12-10 | ТУ 070964 101225 1 10 07 1 000000 1 | 2025-12-08 | 5 | Споживання | 2026 | розподільчі мережі ТП-10/0,4 кВ №18; | 62Z7201787818389 | 0.23 | Стандартне | Васильківський РП | 2025-12-19
3724 | ТУ 070967 101225 1 10 12 1 000000 1 | 2025-12-10 | ТУ 070967 101225 1 10 12 1 000000 1 | 2025-12-05 | 14 | Споживання | 2026 | розподільчі мережі ТП-10/0,4 кВ №4560 | 62Z7008444018599 | 0.4 | Стандартне | Ірпінський РП | 2025-12-18
3725 | ТУ 070968 101225 1 10 14 1 000000 1 | 2025-12-10 | ТУ 070968 101225 1 10 14 1 000000 1 | 2025-12-08 | 8 | Споживання | 2026 | розподільчі мережі ТП-10/0,4 кВ №1908 | 62Z8387258580028 | 0.4 | Стандартне | Києво-Святошинський РП | 2025-12-10
3726 | ТУ 070969 111225 1 10 14 1 000000 1 | 2025-12-11 | ТУ 070969 111225 1 10 14 1 000000 1 | 2025-12-08 | 13 | Споживання | 2026 | розподільчі мережі ТП-10/0,4 кВ №385 | 62Z6050108759024 | 0.4 | Стандартне | Києво-Святошинський РП | 2025-12-19
3727 | ТУ 070973 111225 1 10 14 1 000000 1 | 2025-12-11 | ТУ 070973 111225 1 10 14 1 000000 1 | 2025-12-05 | 20 | Споживання | 2026 | розподільчі мережі ТП-10/0,4 кВ №3485 | 62Z3927518761388 | 0.4 | Стандартне | Києво-Святошинський РП | 2025-12-18
3728 | ТУ 070975 111225 1 10 12 1 000000 1 | 2025-12-11 | ТУ 070975 111225 1 10 12 1 000000 1 | 2025-12-05 | 10 | Споживання | 2026 | розподільчі мережі ТП-10/0,4 кВ №635 | 62Z7541909635659 | 0.4 | Стандартне | Ірпінський РП | 2025-12-29
3729 | ТУ 070976 111225 1 10 14 1 000000 1 | 2025-12-11 | ТУ 070976 111225 1 10 14 1 000000 1 | 2025-12-05 | 24 | Споживання | 2026 | розподільчі мережі ТП-10/0,4 кВ №3386 | 62Z0520209522711 | 0.4 | Стандартне | Києво-Святошинський РП | 2025-12-16
3730 | ТУ 070978 111225 1 10 06 1 000000 1 | 2025-12-11 | ТУ 070978 111225 1 10 06 1 000000 1 | 2025-12-08 | 18 | Споживання | 2026 | розподільчі мережі ТП-10/0,4 кВ №1940 | 62Z1316186067998 | 0.4 | Стандартне | Броварський РП | 2026-01-07
3731 | ТУ 070981 111225 1 10 14 1 000000 1 | 2025-12-11 | ТУ 070981 111225 1 10 14 1 000000 1 | 2025-12-05 | 15 | Споживання | 2026 | розподільчі мережі ТП-10/0,4 кВ №153 | 62Z6927598807695 | 0.4 | Стандартне | Києво-Святошинський РП | 2025-12-16
3732 | ТУ 070982 111225 1 10 14 1 000000 1 | 2025-12-11 | ТУ 070982 111225 1 10 14 1 000000 1 | 2025-12-08 | 15 | Споживання | 2026 | розподільчі мережі ТП-10/0,4 кВ №3591 | 62Z4283574165598 | 0.4 | Стандартне | Києво-Святошинський РП | 2025-12-15
3733 | ТУ 070986 111225 1 10 06 1 000000 1 | 2025-12-11 | ТУ 070986 111225 1 10 06 1 000000 1 | 2025-12-05 | 30 | Споживання | 2026 | розподільчі мережі ТП-10/0,4 кВ №356 | 62Z9236985378557 | 0.4 | Стандартне | Броварський РП | 2025-12-17
3734 | ТУ 070992 111225 1 10 17 1 000000 1 | 2025-12-11 | ТУ 070992 111225 1 10 17 1 000000 1 | 2025-12-01 | 18 | Споживання | 2026 | розподільчі мережі ТП-10/0,4 кВ №312; | 62Z9285689783151 | 0.4 | Стандартне | Обухівський РП | 2025-12-12
3735 | ТУ 070994 111225 1 10 14 1 000000 1 | 2025-12-11 | ТУ 070994 111225 1 10 14 1 000000 1 | 2025-12-08 | 15 | Споживання | 2026 | розподільчі мережі ТП-10/0,4 кВ №3387 | 62Z7985273044438 | 0.4 | Стандартне | Києво-Святошинський РП | 2025-12-23
3736 | ТУ 070995 111225 1 10 04 1 000000 1 | 2025-12-11 | ТУ 070995 111225 1 10 04 1 000000 1 | 2025-12-02 | 15 | Споживання | 2026 | розподільчі мережі ТП-10/0,4 кВ №1797 | 62Z2797348124637 | 0.4 | Стандартне | Бориспільський РП | 2025-12-15
3737 | ТУ 071001 111225 1 10 14 1 000000 1 | 2025-12-11 | ТУ 071001 111225 1 10 14 1 000000 1 | 2025-12-08 | 12 | Споживання | 2026 | розподільчі мережі ТП-10/0,4 кВ №3269 | 62Z4458788520658 | 0.4 | Стандартне | Києво-Святошинський РП | 2025-12-22
3738 | ТУ 071003 111225 1 10 06 1 000000 1 | 2025-12-11 | ТУ 071003 111225 1 10 06 1 000000 1 | 2025-12-09 | 8 | Споживання | 2026 | ТП-1940 | 62Z8483591088901 | 0.4 | Стандартне | Броварський РП | 2026-01-05
3739 | ТУ 071006 111225 1 10 04 1 000000 1 | 2025-12-11 | ТУ 071006 111225 1 10 04 1 000000 1 | 2025-12-02 | 5 | Споживання | 2026 | розподільчі мережі ТП-10/0,4 кВ №2139 | 62Z0927554406078 | 0.4 | Стандартне | Бориспільський РП | 2025-12-12
3740 | ТУ 071009 111225 1 10 06 1 000000 1 | 2025-12-11 | ТУ 071009 111225 1 10 06 1 000000 1 | 2025-12-09 | 10 | Споживання | 2026 | ТП-1940 | 62Z9945921362128 | 0.4 | Стандартне | Броварський РП | 2026-01-05
3741 | ТУ 071010 111225 1 10 21 1 000000 1 | 2025-12-11 | ТУ 071010 111225 1 10 21 1 000000 1 | 2025-12-03 | 32 | Споживання | 2026 | Розподільчі мережі ТП-10/0,4 кВ №123 Л-2 ОП-18 | 62Z6323023848014 | 0.4 | Стандартне | Сквирський РП | 2025-12-11
3742 | ТУ 071011 111225 1 10 14 1 000000 1 | 2025-12-11 | ТУ 071011 111225 1 10 14 1 000000 1 | 2025-12-09 | 10 | Споживання | 2026 | розподільчі мережі ТП-10/0,4 кВ №3613 | 62Z5234714572400 | 0.4 | Стандартне | Києво-Святошинський РП | 2025-12-15
3743 | ТУ 071012 111225 1 10 25 1 000000 1 | 2025-12-11 | ТУ 071012 111225 1 10 25 1 000000 1 | 2025-12-08 | 23 | Споживання | 2026 | розподільчі мережі ТП-10/0,4 кВ №698; | 62Z2381644074336 | 0.4 | Стандартне | Фастівський РП | 2025-12-20
3744 | ТУ 071017 111225 1 10 14 1 000000 1 | 2025-12-11 | ТУ 071017 111225 1 10 14 1 000000 1 | 2025-12-09 | 10 | Споживання | 2026 | розподільчі мережі ТП-10/0,4 кВ №3613 | 62Z6443941942082 | 0.4 | Стандартне | Києво-Святошинський РП | 2025-12-15
3745 | ТУ 071018 111225 1 10 06 1 000000 1 | 2025-12-11 | ТУ 071018 111225 1 10 06 1 000000 1 | 2025-12-08 | 50 | Споживання | 2026 | ЛЕП-10 кВ Л-136 "Калинівка" | 62Z8509363461889 | 10 | Стандартне | Броварський РП | 2025-12-29
3746 | ТУ 071019 111225 1 10 02 1 000000 1 | 2025-12-11 | ТУ 071019 111225 1 10 02 1 000000 1 | 2025-12-05 | 7 | Споживання | 2026 | розподільчі мережі ТП-10/0,4 кВ №791; | 62Z9140768597208 | 0.4 | Стандартне | Білоцерківський РП | 2025-12-15
3747 | ТУ 071022 111225 1 10 08 1 000000 1 | 2025-12-11 | ТУ 071022 111225 1 10 08 1 000000 1 | 2025-12-03 | 25 | Споживання | 2026 | ПС 110/10 кВ "Н.Петрівці" | 62Z5752192742289 | 0.4 | Стандартне | Вишгородський РП | 2025-12-17
3748 | ТУ 071023 111225 1 10 08 1 000000 1 | 2025-12-11 | ТУ 071023 111225 1 10 08 1 000000 1 | 2025-12-03 | 20 | Споживання | 2026 | ПС 110/6/10 кВ "Осещина" | 62Z2887389427568 | 0.4 | Стандартне | Вишгородський РП | 2025-12-17
3749 | ТУ 071024 111225 1 10 04 1 000000 1 | 2025-12-11 | ТУ 071024 111225 1 10 04 1 000000 1 | 2025-12-03 | 8 | Споживання | 2026 | Розподільчі мережі ТП-10/0,4кВ №1177. | 62Z7444440953498 | 0.4 | Стандартне | Бориспільський РП | 2025-12-19
3750 | ТУ 071025 111225 1 10 04 1 000000 1 | 2025-12-11 | ТУ 071025 111225 1 10 04 1 000000 1 | 2025-12-04 | 50 | Споживання | 2026 | ЛЕП-0,4 кВ Л-6 від ТП-10/0,4 кВ №368 | 62Z0387751413919 | 0.4 | Стандартне | Бориспільський РП | 2025-12-16
3751 | ТУ 071026 111225 1 10 08 1 000000 1 | 2025-12-11 | ТУ 071026 111225 1 10 08 1 000000 1 | 2025-12-03 | 13 | Споживання | 2026 | ПС Катюжанка 35/10 кВ | 62Z1387550388838 | 0.4 | Стандартне | Вишгородський РП | 2025-12-16
3752 | ТУ 071028 111225 1 10 01 1 000000 1 | 2025-12-11 | ТУ 071028 111225 1 10 01 1 000000 1 | 2025-12-04 | 10 | Споживання | 2026 | ПС 110/35/10 кВ "Березань" | 62Z1599831504789 | 0.4 | Стандартне | Баришівський РП | 2025-12-11
3753 | ТУ 071030 111225 1 10 04 1 000000 1 | 2025-12-11 | ТУ 071030 111225 1 10 04 1 000000 1 | 2025-12-02 | 11 | Споживання | 2026 | ЛЕП-0,4 кВ Л-5 від ТП-10/0,4 кВ №70 | 62Z9994313716589 | 0.4 | Стандартне | Бориспільський РП | 2025-12-11
3754 | ТУ 071036 111225 1 10 12 1 000000 1 | 2025-12-11 | ТУ 071036 111225 1 10 12 1 000000 1 | 2025-12-08 | 21 | Споживання | 2026 | розподільчі мережі ТП-10/0,4 кВ №206; | 62Z0286782804689 | 0.4 | Стандартне | Ірпінський РП | 2025-12-23
3755 | ТУ 071037 111225 1 10 04 1 000000 1 | 2025-12-11 | ТУ 071037 111225 1 10 04 1 000000 1 | 2025-12-03 | 50 | Споживання | 2026 | ЛЕП-0,4 кВ Л-2 від ТП-10/0,4 кВ №2204 | 62Z9984400447299 | 0.4 | Стандартне | Бориспільський РП | 2025-12-12
3756 | ТУ 071039 111225 1 10 02 1 000000 1 | 2025-12-11 | ТУ 071039 111225 1 10 02 1 000000 1 | 2025-12-05 | 27 | Споживання | 2026 | розподільчі мережі ТП-10/0,4 кВ №325; | 62Z2762787467856 | 0.4 | Стандартне | Білоцерківський РП | 2025-12-15
3757 | ТУ 071041 111225 1 10 04 1 000000 1 | 2025-12-11 | ТУ 071041 111225 1 10 04 1 000000 1 | 2025-12-03 | 30 | Споживання | 2026 | ЛЕП-0,4 кВ Л-1 від ТП-10/0,4 кВ №1992 | 62Z3571637577038 | 0.4 | Стандартне | Бориспільський РП | 2025-12-26
3758 | ТУ 071042 111225 1 10 06 1 000000 1 | 2025-12-11 | ТУ 071042 111225 1 10 06 1 000000 1 | 2025-12-08 | 18 | Споживання | 2026 | розподільчі мережі ТП-10/0,4 кВ №860 | 62Z8214461081298 | 0.4 | Стандартне | Броварський РП | 2025-12-16
3759 | ТУ 071044 111225 1 10 14 1 000000 1 | 2025-12-11 | ТУ 071044 111225 1 10 14 1 000000 1 | 2025-12-09 | 50 | Споживання | 2026 | розподільчі мережі ТП-10/0,4 кВ №3909 | 62Z4833958270701 | 0.4 | Стандартне | Києво-Святошинський РП | 2025-12-16
3760 | ТУ 071049 111225 1 10 12 1 000000 1 | 2025-12-11 | ТУ 071049 111225 1 10 12 1 000000 1 | 2025-12-08 | 20 | Споживання | 2026 | розподільчі мережі ТП-10/0,4 кВ №301 | 62Z2102514437198 | 0.4 | Стандартне | Ірпінський РП | 2025-12-17
3761 | ТУ 071050 111225 1 10 14 1 000000 1 | 2025-12-11 | ТУ 071050 111225 1 10 14 1 000000 1 | 2025-12-10 | 34 | Споживання | 2026 | розподільчі мережі ТП-10/0,4 кВ №145; | 62Z7381658457599 | 0.4 | Стандартне | Києво-Святошинський РП | 2025-12-11
3762 | ТУ 071058 121225 1 10 14 1 000000 1 | 2025-12-12 | ТУ 071058 121225 1 10 14 1 000000 1 | 2025-12-09 | 11 | Споживання | 2026 | розподільчі мережі ТП-10/0,4 кВ №3441 | 62Z4266156465404 | 0.4 | Стандартне | Києво-Святошинський РП | 2025-12-15
3763 | ТУ 071059 121225 1 10 12 1 000000 1 | 2025-12-12 | ТУ 071059 121225 1 10 12 1 000000 1 | 2025-12-09 | 10 | Споживання | 2026 | розподільчі мережі ТП-10/0,4 кВ №1242; | 62Z2643585518489 | 0.4 | Стандартне | Ірпінський РП | 2025-12-17
3764 | ТУ 071060 121225 1 10 20 1 000000 1 | 2025-12-12 | ТУ 071060 121225 1 10 20 1 000000 1 | 2025-12-05 | 15 | Споживання | 2026 | ПС Запруддя 35/10 кВ | 62Z5438970701027 | 0.4 | Стандартне | Рокитнянський РП | 2025-12-12
3765 | ТУ 071062 121225 1 10 12 1 000000 1 | 2025-12-12 | ТУ 071062 121225 1 10 12 1 000000 1 | 2025-12-08 | 31 | Споживання | 2026 | розподільчі мережі ТП-10/0,4 кВ №4473 | 62Z2121363762179 | 0.4 | Стандартне | Ірпінський РП | 2025-12-15
3766 | ТУ 071063 121225 1 10 14 1 000000 1 | 2025-12-12 | ТУ 071063 121225 1 10 14 1 000000 1 | 2025-12-05 | 15 | Споживання | 2026 | розподільчі мережі ТП-10/0,4 кВ №3485; | 62Z4197737887203 | 0.4 | Стандартне | Києво-Святошинський РП | 2025-12-24
3767 | ТУ 071067 121225 1 10 14 1 000000 1 | 2025-12-12 | ТУ 071067 121225 1 10 14 1 000000 1 | 2025-12-09 | 9 | Споживання | 2026 | розподільчі мережі ТП-10/0,4 кВ №2414 | 62Z5440924149758 | 0.4 | Стандартне | Києво-Святошинський РП | 2025-12-18
3768 | ТУ 071068 121225 1 10 14 1 000000 1 | 2025-12-12 | ТУ 071068 121225 1 10 14 1 000000 1 | 2025-12-09 | 13 | Споживання | 2026 | розподільчі мережі ТП-10/0,4 кВ №3268 | 62Z3971818287698 | 0.4 | Стандартне | Києво-Святошинський РП | 2025-12-16
3769 | ТУ 071069 121225 1 10 12 1 000000 1 | 2025-12-12 | ТУ 071069 121225 1 10 12 1 000000 1 | 2025-12-09 | 10 | Споживання | 2026 | розподільчі мережі ТП-10/0,4 кВ №3245; | 62Z6166695210179 | 0.4 | Стандартне | Ірпінський РП | 2025-12-17
3770 | ТУ 071070 121225 1 10 14 1 000000 1 | 2025-12-12 | ТУ 071070 121225 1 10 14 1 000000 1 | 2025-12-09 | 30 | Споживання | 2026 | розподільчі мережі ТП-10/0,4 кВ №1629 | 62Z8262209414689 | 0.4 | Стандартне | Києво-Святошинський РП | 2025-12-20
3771 | ТУ 071073 121225 1 10 06 1 000000 1 | 2025-12-12 | ТУ 071073 121225 1 10 06 1 000000 1 | 2025-12-09 | 13 | Споживання | 2026 | розподільчі мережі ТП-10/0,4 кВ №1940 | 62Z1363310264478 | 0.4 | Стандартне | Броварський РП | 2026-01-05
3772 | ТУ 071080 121225 1 10 02 1 000000 1 | 2025-12-12 | ТУ 071080 121225 1 10 02 1 000000 1 | 2025-12-08 | 33 | Споживання | 2026 | розподільчі мережі ТП-10/0,4 кВ №461; | 62Z7679517599801 | 0.4 | Стандартне | Білоцерківський РП | 2025-12-12
3773 | ТУ 071081 121225 1 10 04 1 000000 1 | 2025-12-12 | ТУ 071081 121225 1 10 04 1 000000 1 | 2025-12-04 | 8 | Споживання | 2026 | ЛЕП-0,4 кВ Л-5 від ТП-10/0,4 кВ №1964 | 62Z3078121888673 | 0.4 | Стандартне | Бориспільський РП | 2025-12-16
3774 | ТУ 071083 121225 1 10 06 1 000000 1 | 2025-12-12 | ТУ 071083 121225 1 10 06 1 000000 1 | 2025-12-09 | 32 | Споживання | 2026 | розподільчі мережі ТП-10/0,4 кВ №2047 | 62Z7795324151269 | 0.4 | Стандартне | Броварський РП | 2025-12-16
3775 | ТУ 071087 121225 1 10 14 1 000000 1 | 2025-12-12 | ТУ 071087 121225 1 10 14 1 000000 1 | 2025-12-09 | 10 | Споживання | 2026 | розподільчі мережі ТП-10/0,4 кВ №3613 | 62Z3914324611298 | 0.4 | Стандартне | Києво-Святошинський РП | 2025-12-19
3776 | ТУ 071090 121225 1 10 06 1 000000 1 | 2025-12-12 | ТУ 071090 121225 1 10 06 1 000000 1 | 2025-12-09 | 10 | Споживання | 2026 | розподільчі мережі ТП-10/0,4 кВ №1940 | 62Z0117311578589 | 0.4 | Стандартне | Броварський РП | 2026-01-05
3777 | ТУ 071093 121225 1 10 06 1 000000 1 | 2025-12-12 | ТУ 071093 121225 1 10 06 1 000000 1 | 2025-12-09 | 10 | Споживання | 2026 | ТП-1650 | 62Z7985009131298 | 0.4 | Стандартне | Броварський РП | 2026-01-04
3778 | ТУ 071094 121225 1 10 14 1 000000 1 | 2025-12-12 | ТУ 071094 121225 1 10 14 1 000000 1 | 2025-12-10 | 13 | Споживання | 2026 | розподільчі мережі ТП-10/0,4 кВ №220; | 62Z2152290155406 | 0.4 | Стандартне | Києво-Святошинський РП | 2026-01-06
3779 | ТУ 071095 121225 1 10 14 1 000000 1 | 2025-12-12 | ТУ 071095 121225 1 10 14 1 000000 1 | 2025-12-10 | 23 | Споживання | 2026 | розподільчі мережі ТП-10/0,4 кВ №2801 | 62Z9501898418991 | 0.4 | Стандартне | Києво-Святошинський РП | 2026-01-04
3780 | ТУ 071099 121225 1 10 14 1 000000 1 | 2025-12-12 | ТУ 071099 121225 1 10 14 1 000000 1 | 2025-12-10 | 13 | Споживання | 2026 | розподільчі мережі ТП-10/0,4 кВ №3838 | 62Z7390530747398 | 0.4 | Стандартне | Києво-Святошинський РП | 2026-01-06
3781 | ТУ 071102 121225 1 10 06 1 000000 1 | 2025-12-12 | ТУ 071102 121225 1 10 06 1 000000 1 | 2025-12-10 | 17 | Споживання | 2026 | розподільчі мережі ТП-10/0,4 кВ №1496 | 62Z4635840451148 | 0.4 | Стандартне | Броварський РП | 2025-12-19
3782 | ТУ 071106 121225 1 10 06 1 000000 1 | 2025-12-12 | ТУ 071106 121225 1 10 06 1 000000 1 | 2025-12-09 | 17 | Споживання | 2026 | ТП-1650 | 62Z9165791038427 | 0.4 | Стандартне | Броварський РП | 2026-01-05
3783 | ТУ 071107 121225 1 10 06 1 000000 1 | 2025-12-12 | ТУ 071107 121225 1 10 06 1 000000 1 | 2025-12-10 | 8 | Споживання | 2026 | розподільчі мережі ТП-10/0,4 кВ №655 | 62Z4612755488920 | 0.23 | Стандартне | Броварський РП | 2025-12-16
3784 | ТУ 071108 121225 1 10 07 1 000000 1 | 2025-12-12 | ТУ 071108 121225 1 10 07 1 000000 1 | 2025-12-10 | 20 | Споживання | 2026 | розподільчі мережі ТП-10/0,4 кВ №781; | 62Z1565499114736 | 0.4 | Стандартне | Васильківський РП | 2025-12-13
3785 | ТУ 071112 121225 1 10 14 1 000000 1 | 2025-12-12 | ТУ 071112 121225 1 10 14 1 000000 1 | 2025-12-10 | 16 | Споживання | 2026 | розподільчі мережі ТП-10/0,4 кВ №1102 | 62Z5632922970733 | 0.4 | Стандартне | Києво-Святошинський РП | 2025-12-16
3786 | ТУ 071117 151225 1 10 14 1 000000 1 | 2025-12-15 | ТУ 071117 151225 1 10 14 1 000000 1 | 2025-12-10 | 11 | Споживання | 2026 | розподільчі мережі ТП-10/0,4 кВ №2793 | 62Z0966941949199 | 0.4 | Стандартне | Києво-Святошинський РП | 2025-12-17
3787 | ТУ 071118 151225 1 10 07 1 000000 1 | 2025-12-15 | ТУ 071118 151225 1 10 07 1 000000 1 | 2025-12-09 | 50 | Споживання | 2026 | розподільчі мережі ТП-10/0,4 кВ №221; | 62Z2586274595446 | 0.4 | Стандартне | Васильківський РП | 2025-12-17
3788 | ТУ 071119 151225 1 10 14 1 000000 1 | 2025-12-15 | ТУ 071119 151225 1 10 14 1 000000 1 | 2025-12-09 | 30 | Споживання | 2026 | розподільчі мережі ТП-10/0,4 кВ №540 | 62Z0370338874390 | 0.4 | Стандартне | Києво-Святошинський РП | 2025-12-19
3789 | ТУ 071120 151225 1 10 04 1 000000 1 | 2025-12-15 | ТУ 071120 151225 1 10 04 1 000000 1 | 2025-12-04 | 25 | Споживання | 2026 | Розподільчі мережі від ТП-10/0,4 кВ № 2219 | 62Z9380552285121 | 0.4 | Стандартне | Бориспільський РП | 2025-12-19
3790 | ТУ 071124 151225 1 10 14 1 000000 1 | 2025-12-15 | ТУ 071124 151225 1 10 14 1 000000 1 | 2025-12-10 | 11 | Споживання | 2026 | розподільчі мережі ТП-10/0,4 кВ №2793 | 62Z1976307628958 | 0.4 | Стандартне | Києво-Святошинський РП | 2025-12-17
3791 | ТУ 071125 151225 1 10 14 1 000000 1 | 2025-12-15 | ТУ 071125 151225 1 10 14 1 000000 1 | 2025-12-09 | 50 | Споживання | 2026 | розподільчі мережі ТП-10/0,4 кВ №3909 | 62Z9409059954598 | 0.4 | Стандартне | Києво-Святошинський РП | 2025-12-16
3792 | ТУ 071127 151225 1 10 06 1 000000 1 | 2025-12-15 | ТУ 071127 151225 1 10 06 1 000000 1 | 2025-12-09 | 13 | Споживання | 2026 | розподільчі мережі ТП-10/0,4 кВ №1940 | 62Z6566744858685 | 0.4 | Стандартне | Броварський РП | 2026-01-05
3793 | ТУ 071128 151225 1 10 06 1 000000 1 | 2025-12-15 | ТУ 071128 151225 1 10 06 1 000000 1 | 2025-12-09 | 17 | Споживання | 2026 | розподільчі мережі ТП-10/0,4 кВ №1940 | 62Z0641586330569 | 0.4 | Стандартне | Броварський РП | 2026-01-05
3794 | ТУ 071129 151225 1 10 14 1 000000 1 | 2025-12-15 | ТУ 071129 151225 1 10 14 1 000000 1 | 2025-12-09 | 9 | Споживання | 2026 | розподільчі мережі ТП-10/0,4 кВ №2414 | 62Z2650604403579 | 0.4 | Стандартне | Києво-Святошинський РП | 2025-12-18
3795 | ТУ 071131 151225 1 10 14 1 000000 1 | 2025-12-15 | ТУ 071131 151225 1 10 14 1 000000 1 | 2025-12-09 | 9 | Споживання | 2026 | розподільчі мережі ТП-10/0,4 кВ №2414 | 62Z8479939362348 | 0.4 | Стандартне | Києво-Святошинський РП | 2025-12-18
3796 | ТУ 071132 151225 1 10 14 1 000000 1 | 2025-12-15 | ТУ 071132 151225 1 10 14 1 000000 1 | 2025-12-10 | 13 | Споживання | 2026 | розподільчі мережі ТП-10/0,4 кВ №3378 | 62Z5279823516299 | 0.4 | Стандартне | Києво-Святошинський РП | 2025-12-16
3797 | ТУ 071135 151225 1 10 04 1 000000 1 | 2025-12-15 | ТУ 071135 151225 1 10 04 1 000000 1 | 2025-12-05 | 10 | Споживання | 2026 | ЛЕП-0,4 кВ Л-2 від ТП-10/0,4 кВ №1857 | 62Z0307374724703 | 0.4 | Стандартне | Бориспільський РП | 2025-12-18
3798 | ТУ 071136 151225 1 10 14 1 000000 1 | 2025-12-15 | ТУ 071136 151225 1 10 14 1 000000 1 | 2025-12-09 | 10 | Споживання | 2026 | розподільчі мережі ТП-10/0,4 кВ №3613 | 62Z7067312161199 | 0.4 | Стандартне | Києво-Святошинський РП | 2025-12-19
3799 | ТУ 071137 151225 1 10 04 2 000000 1 | 2025-12-15 | ТУ 071137 151225 1 10 04 2 000000 1 | 2025-12-04 | 420 | Споживання | 2026 | РУ-110 кВ ПС 110/10 кВ «Стріла»; | 62Z8077539110810 | 10 | Нестандартне Під ключ | Бориспільський РП | 2025-12-18
3800 | ТУ 071141 151225 1 10 04 1 000000 1 | 2025-12-15 | ТУ 071141 151225 1 10 04 1 000000 1 | 2025-12-05 | 10 | Споживання | 2026 | ЛЕП-0,4 кВ Л-2 від ТП-10/0,4 кВ №1857 | 62Z9030819411351 | 0.4 | Стандартне | Бориспільський РП | 2025-12-18
3801 | ТУ 071144 151225 1 10 14 1 000000 1 | 2025-12-15 | ТУ 071144 151225 1 10 14 1 000000 1 | 2025-12-10 | 13 | Споживання | 2026 | розподільчі мережі ТП-10/0,4 кВ №385 | 62Z8070805330429 | 0.4 | Стандартне | Києво-Святошинський РП | 2025-12-19
3802 | ТУ 071145 151225 1 10 08 1 000000 1 | 2025-12-15 | ТУ 071145 151225 1 10 08 1 000000 1 | 2025-12-04 | 17 | Споживання | 2026 | ПС 110/35/10 кВ "Демидів" | 62Z5980091194231 | 0.4 | Стандартне | Вишгородський РП | 2025-12-16
3803 | ТУ 071146 151225 1 10 28 1 000000 1 | 2025-12-15 | ТУ 071146 151225 1 10 28 1 000000 1 | 2025-12-04 | 10 | Споживання | 2026 | ПС Садова 35/10 кВ | 62Z1189855773058 | 0.4 | Стандартне | Яготинська дільниця | 2025-12-19
3804 | ТУ 071147 151225 1 10 17 1 000000 1 | 2025-12-15 | ТУ 071147 151225 1 10 17 1 000000 1 | 2025-12-05 | 5 | Споживання | 2026 | розподільчі мережі ТП-10/0,4 кВ №284; | 62Z1675521394193 | 0.23 | Стандартне | Обухівський РП | 2025-12-19
3805 | ТУ 071150 151225 1 10 01 1 000000 1 | 2025-12-15 | ТУ 071150 151225 1 10 01 1 000000 1 | 2025-12-05 | 12 | Споживання | 2026 | ПС Войкове 35/10 кВ | 62Z0948823227449 | 0.4 | Стандартне | Баришівський РП | 2025-12-19
3806 | ТУ 071152 151225 1 10 01 1 000000 1 | 2025-12-15 | ТУ 071152 151225 1 10 01 1 000000 1 | 2025-12-05 | 50 | Споживання | 2026 | ПС Сокіл 35/10 кВ | 62Z8492569679729 | 0.4 | Стандартне | Баришівський РП | 2026-01-07
3807 | ТУ 071154 151225 1 10 04 1 000000 1 | 2025-12-15 | ТУ 071154 151225 1 10 04 1 000000 1 | 2025-12-05 | 14 | Споживання | 2026 | ЛЕП-0,4 кВ Л-7 від ТП-10/0,4 кВ №400 | 62Z1025125621953 | 0.4 | Стандартне | Бориспільський РП | 2025-12-18
3808 | ТУ 071157 151225 1 10 14 1 000000 1 | 2025-12-15 | ТУ 071157 151225 1 10 14 1 000000 1 | 2025-12-10 | 11 | Споживання | 2026 | розподільчі мережі ТП-10/0,4 кВ №2793 | 62Z4869615787238 | 0.4 | Стандартне | Києво-Святошинський РП | 2025-12-18
3809 | ТУ 071160 151225 1 10 12 3 000000 1 | 2025-12-15 | ТУ 071160 151225 1 10 12 3 000000 1 | 2025-12-02 | 8 | Споживання | 2026 | РУ-110 кВ ПС 110/10 кВ "Ірпінь"; | 62Z2952790375678 | 0.4 | Нестандартне Проектування лінійної частини замовником | Ірпінський РП | 2025-12-17
3810 | ТУ 071161 151225 1 10 14 1 000000 1 | 2025-12-15 | ТУ 071161 151225 1 10 14 1 000000 1 | 2025-12-10 | 25 | Споживання | 2026 | розподільчі мережі ТП-10/0,4 кВ №3413 | 62Z0977684287142 | 0.4 | Стандартне | Києво-Святошинський РП | 2025-12-18
3811 | ТУ 071163 151225 1 10 14 1 000000 1 | 2025-12-15 | ТУ 071163 151225 1 10 14 1 000000 1 | 2025-12-10 | 11 | Споживання | 2026 | розподільчі мережі ТП-10/0,4 кВ №2793 | 62Z7510864765139 | 0.4 | Стандартне | Києво-Святошинський РП | 2025-12-18
3812 | ТУ 071164 151225 1 10 08 1 000000 1 | 2025-12-15 | ТУ 071164 151225 1 10 08 1 000000 1 | 2025-12-08 | 45 | Споживання | 2026 | ПС 110/10 кВ "Н.Петрівці" | 62Z5292761110789 | 10 | Стандартне | Вишгородський РП | 2025-12-18
3813 | ТУ 071166 151225 1 10 12 1 000000 1 | 2025-12-15 | ТУ 071166 151225 1 10 12 1 000000 1 | 2025-12-10 | 31 | Споживання | 2026 | розподільчі мережі ТП-10/0,4 кВ №4483 | 62Z6726189227609 | 0.4 | Стандартне | Ірпінський РП | 2025-12-17
3814 | ТУ 071168 151225 1 10 21 1 000000 1 | 2025-12-15 | ТУ 071168 151225 1 10 21 1 000000 1 | 2025-12-09 | 27 | Споживання | 2026 | Розподільчі мережі ТП-10/0,4 кВ №505 Л-2 ОП-7 | 62Z1964485792845 | 0.4 | Стандартне | Сквирський РП | 2025-12-15
3815 | ТУ 071169 151225 1 10 18 1 000000 1 | 2025-12-15 | ТУ 071169 151225 1 10 18 1 000000 1 | 2025-12-05 | 25 | Споживання | 2026 | розподільчі мережі ТП-10/0,4 кВ №576; | 62Z0112782996847 | 0.4 | Стандартне | Переяслав-Хмельницький РП | 2025-12-18
3816 | ТУ 071170 151225 1 10 12 1 000000 1 | 2025-12-15 | ТУ 071170 151225 1 10 12 1 000000 1 | 2025-12-09 | 42 | Споживання | 2026 | розподільчі мережі ТП-10/0,4 кВ №944 | 62Z6803765747999 | 0.4 | Стандартне | Ірпінський РП | 2025-12-17
3817 | ТУ 071171 151225 1 10 04 1 000000 1 | 2025-12-15 | ТУ 071171 151225 1 10 04 1 000000 1 | 2025-12-05 | 20 | Споживання | 2026 | ЛЕП-0,4 кВ Л-1 від ТП-10/0,4 кВ №2301 | 62Z7516156685799 | 0.4 | Стандартне | Бориспільський РП | 2025-12-17
3818 | ТУ 071172 151225 1 10 14 1 000000 1 | 2025-12-15 | ТУ 071172 151225 1 10 14 1 000000 1 | 2025-12-11 | 20 | Споживання | 2026 | розподільчі мережі ТП-10/0,4 кВ №2819 | 62Z4212197495068 | 0.4 | Стандартне | Києво-Святошинський РП | 2025-12-16
3819 | ТУ 071173 151225 1 10 07 1 000000 1 | 2025-12-15 | ТУ 071173 151225 1 10 07 1 000000 1 | 2025-12-11 | 15 | Споживання | 2026 | розподільчі мережі ТП-10/0,4 кВ №1361; | 62Z9950199213020 | 0.4 | Стандартне | Васильківський РП | 2025-12-26
3820 | ТУ 071174 151225 1 10 06 1 000000 1 | 2025-12-15 | ТУ 071174 151225 1 10 06 1 000000 1 | 2025-12-10 | 8 | Споживання | 2026 | розподільчі мережі ТП-10/0,4 кВ №255 | 62Z1418732122808 | 0.23 | Стандартне | Броварський РП | 2025-12-18
3821 | ТУ 071175 151225 1 10 12 1 000000 1 | 2025-12-15 | ТУ 071175 151225 1 10 12 1 000000 1 | 2025-12-10 | 10 | Споживання | 2026 | розподільчі мережі ТП-10/0,4 кВ №40 | 62Z0908045117989 | 0.4 | Стандартне | Ірпінський РП | 2025-12-19
3822 | ТУ 071176 151225 1 10 04 1 000000 1 | 2025-12-15 | ТУ 071176 151225 1 10 04 1 000000 1 | 2025-12-05 | 17 | Споживання | 2026 | ЛЕП-0,4 кВ Л-2 від ТП-10/0,4 кВ №1346 | 62Z5588130489459 | 0.4 | Стандартне | Бориспільський РП | 2026-01-07
3823 | ТУ 071180 151225 1 10 07 1 000000 1 | 2025-12-15 | ТУ 071180 151225 1 10 07 1 000000 1 | 2025-12-12 | 49 | Споживання | 2026 | розподільчі мережі ТП-10/0,4 кВ №199; | 62Z1421112726398 | 0.4 | Стандартне | Васильківський РП | 2025-12-24
3824 | ТУ 071181 151225 1 10 04 1 000000 1 | 2025-12-15 | ТУ 071181 151225 1 10 04 1 000000 1 | 2025-12-05 | 10 | Споживання | 2026 | ЛЕП-0,4 кВ Л-2 від ТП-10/0,4 кВ №1857 | 62Z8925556802099 | 0.4 | Стандартне | Бориспільський РП | 2025-12-18
3825 | ТУ 071182 151225 1 10 07 1 000000 1 | 2025-12-15 | ТУ 071182 151225 1 10 07 1 000000 1 | 2025-12-12 | 20 | Споживання | 2026 | розподільчі мережі ТП-10/0,4 кВ №1016; | 62Z8307712609048 | 0.4 | Стандартне | Васильківський РП | 2025-12-19
3826 | ТУ 071183 151225 1 10 14 1 000000 1 | 2025-12-15 | ТУ 071183 151225 1 10 14 1 000000 1 | 2025-12-10 | 10 | Споживання | 2026 | розподільчі мережі ТП-10/0,4 кВ №3917 | 62Z3536051460331 | 0.4 | Стандартне | Києво-Святошинський РП | 2025-12-22
3827 | ТУ 071185 151225 1 10 14 1 000000 1 | 2025-12-15 | ТУ 071185 151225 1 10 14 1 000000 1 | 2025-12-12 | 10 | Споживання | 2026 | розподільчі мережі ТП-10/0,4 кВ №2240; | 62Z7197093870967 | 0.4 | Стандартне | Києво-Святошинський РП | 2025-12-17
3828 | ТУ 071186 151225 1 10 06 1 000000 1 | 2025-12-15 | ТУ 071186 151225 1 10 06 1 000000 1 | 2025-12-10 | 8 | Споживання | 2026 | розподільчі мережі ТП-10/0,4 кВ №110 | 62Z6054294068385 | 0.23 | Стандартне | Броварський РП | 2025-12-16
3829 | ТУ 071187 151225 1 10 17 1 000000 1 | 2025-12-15 | ТУ 071187 151225 1 10 17 1 000000 1 | 2025-12-08 | 5 | Споживання | 2026 | розподільчі мережі ТП-10/0,4 кВ №284; | 62Z1278966529048 | 0.23 | Стандартне | Обухівський РП | 2025-12-19
3830 | ТУ 071189 151225 1 10 14 1 000000 1 | 2025-12-15 | ТУ 071189 151225 1 10 14 1 000000 1 | 2025-12-12 | 16 | Споживання | 2026 | розподільчі мережі ТП-10/0,4 кВ №3626 | 62Z6899844496510 | 0.4 | Стандартне | Києво-Святошинський РП | 2025-12-16
3831 | ТУ 071192 151225 1 10 02 1 000000 1 | 2025-12-15 | ТУ 071192 151225 1 10 02 1 000000 1 | 2025-12-10 | 50 | Споживання | 2026 | розподільчі мережі ТП-10/0,4 кВ №7; | 62Z6302893866407 | 0.4 | Стандартне | Білоцерківський РП | 2025-12-22
3832 | ТУ 071195 151225 1 10 17 1 000000 1 | 2025-12-15 | ТУ 071195 151225 1 10 17 1 000000 1 | 2025-12-08 | 5 | Споживання | 2026 | розподільчі мережі ТП-10/0,4 кВ №284; | 62Z5863071754324 | 0.23 | Стандартне | Обухівський РП | 2025-12-19
3833 | ТУ 071196 151225 1 10 06 1 000000 1 | 2025-12-15 | ТУ 071196 151225 1 10 06 1 000000 1 | 2025-12-09 | 15 | Споживання | 2026 | розподільчі мережі ТП-10/0,4 кВ №345 | 62Z5687290194882 | 0.4 | Стандартне | Броварський РП | 2025-12-16
3834 | ТУ 071199 161225 1 10 06 1 000000 1 | 2025-12-16 | ТУ 071199 161225 1 10 06 1 000000 1 | 2025-12-09 | 16 | Споживання | 2026 | розподільчі мережі ТП-10/0,4 кВ №234 | 62Z4547883045648 | 0.4 | Стандартне | Броварський РП | 2025-12-22
3835 | ТУ 071205 161225 1 10 06 1 000000 1 | 2025-12-16 | ТУ 071205 161225 1 10 06 1 000000 1 | 2025-12-09 | 17 | Споживання | 2026 | розподільчі мережі ТП-10/0,4 кВ №234 | 62Z1561393690493 | 0.4 | Стандартне | Броварський РП | 2025-12-19
3836 | ТУ 071206 161225 1 10 09 1 000000 1 | 2025-12-16 | ТУ 071206 161225 1 10 09 1 000000 1 | 2025-12-09 | 20 | Споживання | 2026 | розподільчі мережі ТП-10/0,4 кВ №189 | 62Z5040452251565 | 0.4 | Стандартне | Володарський РП | 2025-12-23
3837 | ТУ 071207 161225 1 10 14 1 000000 1 | 2025-12-16 | ТУ 071207 161225 1 10 14 1 000000 1 | 2025-12-11 | 8 | Споживання | 2026 | розподільчі мережі ТП-10/0,4 кВ №1065 | 62Z7613270100437 | 0.4 | Стандартне | Києво-Святошинський РП | 2025-12-17
3838 | ТУ 071210 161225 1 10 06 1 000000 1 | 2025-12-16 | ТУ 071210 161225 1 10 06 1 000000 1 | 2025-12-09 | 17 | Споживання | 2026 | розподільчі мережі ТП-10/0,4 кВ №234 | 62Z5818079156912 | 0.4 | Стандартне | Броварський РП | 2025-12-18
3839 | ТУ 071213 161225 1 10 04 1 000000 1 | 2025-12-16 | ТУ 071213 161225 1 10 04 1 000000 1 | 2025-12-08 | 16 | Споживання | 2026 | ЛЕП-0,4 кВ Л-4 від ТП-10/0,4 кВ №1455 | 62Z8065441737589 | 0.4 | Стандартне | Бориспільський РП | 2025-12-18
3840 | ТУ 071216 161225 1 10 12 3 000000 1 | 2025-12-16 | ТУ 071216 161225 1 10 12 3 000000 1 | 2025-12-08 | 5 | Споживання | 2026 | ЛЕП-0,4 кВ Л-1 від ТП-10/0,4 кВ №1015; | 62Z8953591011358 | 0.23 | Нестандартне Проектування лінійної частини замовником | Ірпінський РП | 2025-12-22
3841 | ТУ 071217 161225 1 10 06 1 000000 1 | 2025-12-16 | ТУ 071217 161225 1 10 06 1 000000 1 | 2025-12-10 | 20 | Споживання | 2026 | розподільчі мережі ТП-10/0,4 кВ №298 | 62Z9915576687681 | 0.4 | Стандартне | Броварський РП | 2025-12-24
3842 | ТУ 071219 161225 1 10 01 1 000000 1 | 2025-12-16 | ТУ 071219 161225 1 10 01 1 000000 1 | 2025-12-08 | 19 | Споживання | 2026 | ПС Сокіл 35/10 кВ | 62Z5920050103229 | 0.4 | Стандартне | Баришівський РП | 2026-01-02
3843 | ТУ 071220 161225 1 10 01 1 000000 1 | 2025-12-16 | ТУ 071220 161225 1 10 01 1 000000 1 | 2025-12-08 | 19 | Споживання | 2026 | ПС Сокіл 35/10 кВ | 62Z3620247819089 | 0.4 | Стандартне | Баришівський РП | 2026-01-02
3844 | ТУ 071225 161225 1 10 07 1 000000 1 | 2025-12-16 | ТУ 071225 161225 1 10 07 1 000000 1 | 2025-12-12 | 18 | Споживання | 2026 | розподільчі мережі ТП-10/0,4 кВ №258; | 62Z4279792826246 | 0.4 | Стандартне | Васильківський РП | 2025-12-19
3845 | ТУ 071227 161225 1 10 08 1 000000 1 | 2025-12-16 | ТУ 071227 161225 1 10 08 1 000000 1 | 2025-12-09 | 13 | Споживання | 2026 | ПС 110/10 кВ "В.Дубечня" | 62Z4278302855501 | 0.4 | Стандартне | Вишгородський РП | 2025-12-18
3846 | ТУ 071229 161225 1 10 17 1 000000 1 | 2025-12-16 | ТУ 071229 161225 1 10 17 1 000000 1 | 2025-12-08 | 50 | Споживання | 2026 | розподільчі мережі ТП-10/0,4 кВ №17; | 62Z3419273720799 | 0.4 | Стандартне | Обухівський РП | 2026-01-14
3847 | ТУ 071230 161225 1 10 08 1 000000 1 | 2025-12-16 | ТУ 071230 161225 1 10 08 1 000000 1 | 2025-12-09 | 18 | Споживання | 2026 | ПС Димер 35/10 кВ | 62Z0076311293371 | 0.4 | Стандартне | Вишгородський РП | 2025-12-25
3848 | ТУ 071234 161225 1 10 07 1 000000 1 | 2025-12-16 | ТУ 071234 161225 1 10 07 1 000000 1 | 2025-12-12 | 18 | Споживання | 2026 | розподільчі мережі ТП-10/0,4 кВ №638; | 62Z1675727877689 | 0.4 | Стандартне | Васильківський РП | 2025-12-18
3849 | ТУ 071235 161225 1 10 05 1 000000 1 | 2025-12-16 | ТУ 071235 161225 1 10 05 1 000000 1 | 2025-12-10 | 50 | Споживання | 2026 | розподільчі мережі ТП-10/0,4 кВ №509 | 62Z2082831009399 | 0.4 | Стандартне | Бородянський РП | 2026-01-02
3850 | ТУ 071236 161225 1 10 01 1 000000 1 | 2025-12-16 | ТУ 071236 161225 1 10 01 1 000000 1 | 2025-12-09 | 40 | Споживання | 2026 | ПС Лісова 35/10 кВ | 62Z8881776965005 | 0.4 | Стандартне | Баришівський РП | 2025-12-17
3851 | ТУ 071241 161225 1 10 04 1 000000 1 | 2025-12-16 | ТУ 071241 161225 1 10 04 1 000000 1 | 2025-12-08 | 18 | Споживання | 2026 | ЛЕП-0,4 кВ Л-7 від ТП-10/0,4 кВ №903 | 62Z5546556693699 | 0.4 | Стандартне | Бориспільський РП | 2025-12-18
3852 | ТУ 071243 161225 1 10 05 1 000000 1 | 2025-12-16 | ТУ 071243 161225 1 10 05 1 000000 1 | 2025-12-10 | 35 | Споживання | 2026 | розподільчі мережі ТП-10/0,4 кВ №84 | 62Z5563108233433 | 0.4 | Стандартне | Бородянський РП | 2025-12-26
3853 | ТУ 071244 161225 1 10 08 1 000000 1 | 2025-12-16 | ТУ 071244 161225 1 10 08 1 000000 1 | 2025-12-15 | 10 | Споживання | 2026 | ПС 110/10 кВ "В.Дубечня" | 62Z2766505257669 | 0.4 | Стандартне | Вишгородський РП | 2025-12-17
3854 | ТУ 071245 161225 1 10 06 1 000000 1 | 2025-12-16 | ТУ 071245 161225 1 10 06 1 000000 1 | 2025-12-10 | 30 | Споживання | 2026 | розподільчі мережі ТП-10/0,4 кВ №200 | 62Z9227543615367 | 0.4 | Стандартне | Броварський РП | 2025-12-26
3855 | ТУ 071246 161225 1 10 07 1 000000 1 | 2025-12-16 | ТУ 071246 161225 1 10 07 1 000000 1 | 2025-12-12 | 18 | Споживання | 2026 | розподільчі мережі ТП-10/0,4 кВ №638; | 62Z5763452297489 | 0.4 | Стандартне | Васильківський РП | 2025-12-23
3856 | ТУ 071248 161225 1 10 17 1 000000 1 | 2025-12-16 | ТУ 071248 161225 1 10 17 1 000000 1 | 2025-12-08 | 17 | Споживання | 2026 | розподільчі мережі ТП-10/0,4 кВ №1680; | 62Z5227301454708 | 0.4 | Стандартне | Обухівський РП | 2025-12-25
3857 | ТУ 071251 161225 1 10 07 1 000000 1 | 2025-12-16 | ТУ 071251 161225 1 10 07 1 000000 1 | 2025-12-12 | 18 | Споживання | 2026 | розподільчі мережі ТП-10/0,4 кВ №638; | 62Z7439862410298 | 0.4 | Стандартне | Васильківський РП | 2025-12-23
3858 | ТУ 071253 161225 1 10 24 1 000000 1 | 2025-12-16 | ТУ 071253 161225 1 10 24 1 000000 1 | 2025-12-08 | 26 | Споживання | 2026 | Розподільчі мережі ТП-10/0,4 кВ №445 Л-2 ОП-30 | 62Z3683302421595 | 0.4 | Стандартне | Тетіївський РП | 2025-12-22
3859 | ТУ 071254 161225 1 10 07 1 000000 1 | 2025-12-16 | ТУ 071254 161225 1 10 07 1 000000 1 | 2025-12-12 | 18 | Споживання | 2026 | розподільчі мережі ТП-10/0,4 кВ №638; | 62Z1012094378689 | 0.4 | Стандартне | Васильківський РП | 2025-12-24
3860 | ТУ 071259 161225 1 10 06 1 000000 1 | 2025-12-16 | ТУ 071259 161225 1 10 06 1 000000 1 | 2025-12-11 | 40 | Споживання | 2026 | розподільчі мережі ТП-10/0,4 кВ №101 | 62Z4565634063104 | 0.4 | Стандартне | Броварський РП | 2025-12-19
3861 | ТУ 071260 161225 1 10 17 1 000000 1 | 2025-12-16 | ТУ 071260 161225 1 10 17 1 000000 1 | 2025-12-08 | 50 | Споживання | 2026 | розподільчі мережі ТП-10/0,4 кВ №466; | 62Z8298437809718 | 0.4 | Стандартне | Обухівський РП | 2025-12-18
3862 | ТУ 071263 161225 1 10 04 1 000000 1 | 2025-12-16 | ТУ 071263 161225 1 10 04 1 000000 1 | 2025-12-08 | 8 | Споживання | 2026 | ЛЕП-0,4 кВ Л-1 від ТП-10/0,4 кВ №879 | 62Z4364108008058 | 0.4 | Стандартне | Бориспільський РП | 2025-12-16
3863 | ТУ 071267 161225 1 10 12 1 000000 1 | 2025-12-16 | ТУ 071267 161225 1 10 12 1 000000 1 | 2025-12-10 | 17 | Споживання | 2026 | розподільчі мережі ТП-10/0,4 кВ №964 | 62Z5407615277375 | 0.4 | Стандартне | Ірпінський РП | 2025-12-30
3864 | ТУ 071269 161225 1 10 04 1 000000 1 | 2025-12-16 | ТУ 071269 161225 1 10 04 1 000000 1 | 2025-12-09 | 22 | Споживання | 2026 | ЛЕП-0,4 кВ Л-3 від ТП-10/0,4 кВ №1896 | 62Z9626087845620 | 0.4 | Стандартне | Бориспільський РП | 2025-12-24
3865 | ТУ 071270 161225 1 10 12 1 000000 1 | 2025-12-16 | ТУ 071270 161225 1 10 12 1 000000 1 | 2025-12-11 | 50 | Споживання | 2026 | розподільчі мережі ТП-10/0,4 кВ №994 | 62Z7542684624478 | 0.4 | Стандартне | Ірпінський РП | 2025-12-16
3866 | ТУ 071274 161225 1 10 14 1 000000 1 | 2025-12-16 | ТУ 071274 161225 1 10 14 1 000000 1 | 2025-12-11 | 13 | Споживання | 2026 | розподільчі мережі ТП-10/0,4 кВ №1458 | 62Z8907079213439 | 0.4 | Стандартне | Києво-Святошинський РП | 2025-12-17
3867 | ТУ 071275 161225 1 10 12 1 000000 1 | 2025-12-16 | ТУ 071275 161225 1 10 12 1 000000 1 | 2025-12-11 | 20 | Споживання | 2026 | розподільчі мережі ТП-10/0,4 кВ №38 | 62Z7720105599459 | 0.4 | Стандартне | Ірпінський РП | 2025-12-16
3868 | ТУ 071276 161225 1 10 06 1 000000 1 | 2025-12-16 | ТУ 071276 161225 1 10 06 1 000000 1 | 2025-12-11 | 5 | Споживання | 2026 | розподільчі мережі ТП-10/0,4 кВ №22 | 62Z2562349745015 | 0.23 | Стандартне | Броварський РП | 2025-12-17
3869 | ТУ 071278 161225 1 10 06 1 000000 1 | 2025-12-16 | ТУ 071278 161225 1 10 06 1 000000 1 | 2025-12-11 | 10 | Споживання | 2026 | розподільчі мережі ТП-10/0,4 кВ №1224 | 62Z9928881535299 | 0.4 | Стандартне | Броварський РП | 2026-01-09
3870 | ТУ 071279 161225 1 10 02 1 000000 1 | 2025-12-16 | ТУ 071279 161225 1 10 02 1 000000 1 | 2025-12-10 | 18 | Споживання | 2026 | розподільчі мережі ТП-10/0,4 кВ №337; | 62Z3443071507730 | 0.4 | Стандартне | Білоцерківський РП | 2025-12-26
3871 | ТУ 071282 171225 1 10 22 1 000000 1 | 2025-12-17 | ТУ 071282 171225 1 10 22 1 000000 1 | 2025-12-09 | 25 | Споживання | 2026 | РУ-0,4кВ ТП-26 | 62Z6068905918098 | 0.4 | Стандартне | Ставищенський РП | 2025-12-23
3872 | ТУ 071285 171225 1 10 08 2 000000 1 | 2025-12-17 | ТУ 071285 171225 1 10 08 2 000000 1 | 2025-12-05 | 500 | Споживання | 2026 | РУ-10 кВ ПС 110/35/10 кВ «Демидів»; | 62Z1843817305299 | 10 | Нестандартне Під ключ | Вишгородський РП | 2025-12-24
3873 | ТУ 071286 171225 1 10 06 1 000000 1 | 2025-12-17 | ТУ 071286 171225 1 10 06 1 000000 1 | 2025-12-11 | 25 | Споживання | 2026 | розподільчі мережі ТП-10/0,4 кВ №712 | 62Z3472668570898 | 0.4 | Стандартне | Броварський РП | 2025-12-18
3874 | ТУ 071287 171225 1 10 14 1 000000 1 | 2025-12-17 | ТУ 071287 171225 1 10 14 1 000000 1 | 2025-12-10 | 11 | Споживання | 2026 | розподільчі мережі ТП-10/0,4 кВ №2793 | 62Z3784549567989 | 0.4 | Стандартне | Києво-Святошинський РП | 2025-12-27
3875 | ТУ 071289 171225 1 10 14 1 000000 1 | 2025-12-17 | ТУ 071289 171225 1 10 14 1 000000 1 | 2025-12-10 | 11 | Споживання | 2026 | розподільчі мережі ТП-10/0,4 кВ №2793 | 62Z1683355253198 | 0.4 | Стандартне | Києво-Святошинський РП | 2025-12-19
3876 | ТУ 071290 171225 1 10 14 1 000000 1 | 2025-12-17 | ТУ 071290 171225 1 10 14 1 000000 1 | 2025-12-10 | 13 | Споживання | 2026 | розподільчі мережі ТП-10/0,4 кВ №2801 | 62Z0454868767587 | 0.4 | Стандартне | Києво-Святошинський РП | 2026-01-04
3877 | ТУ 071291 171225 1 10 23 1 000000 1 | 2025-12-17 | ТУ 071291 171225 1 10 23 1 000000 1 | 2025-12-10 | 26 | Споживання | 2026 | Л-Лук'янівка | 62Z9629028756555 | 0.4 | Стандартне | Таращанський РП | 2025-12-19
3878 | ТУ 071298 171225 1 10 04 1 000000 1 | 2025-12-17 | ТУ 071298 171225 1 10 04 1 000000 1 | 2025-12-08 | 15 | Споживання | 2026 | ЛЕП-0,4 кВ Л-5 від ТП-10/0,4 кВ №1649 | 62Z9142143083758 | 0.4 | Стандартне | Бориспільський РП | 2025-12-26
3879 | ТУ 071299 171225 1 10 14 1 000000 1 | 2025-12-17 | ТУ 071299 171225 1 10 14 1 000000 1 | 2025-12-10 | 15 | Споживання | 2026 | розподільчі мережі ТП-10/0,4 кВ №3635 | 62Z9156578876443 | 0.4 | Стандартне | Києво-Святошинський РП | 2025-12-25
3880 | ТУ 071300 171225 1 10 14 1 000000 1 | 2025-12-17 | ТУ 071300 171225 1 10 14 1 000000 1 | 2025-12-10 | 5 | Споживання | 2026 | розподільчі мережі ТП-10/0,4 кВ №3526 | 62Z3394063450988 | 0.4 | Стандартне | Києво-Святошинський РП | 2025-12-18
3881 | ТУ 071301 171225 1 10 12 1 000000 1 | 2025-12-17 | ТУ 071301 171225 1 10 12 1 000000 1 | 2025-12-12 | 30 | Споживання | 2026 | розподільчі мережі ТП-10/0,4 кВ №280; | 62Z9367367391313 | 0.4 | Стандартне | Ірпінський РП | 2025-12-24
3882 | ТУ 071304 171225 1 10 06 1 000000 1 | 2025-12-17 | ТУ 071304 171225 1 10 06 1 000000 1 | 2025-12-11 | 17 | Споживання | 2026 | розподільчі мережі ТП-10/0,4 кВ №1940 | 62Z7115486900079 | 0.4 | Стандартне | Броварський РП | 2026-01-05
3883 | ТУ 071306 171225 1 10 14 1 000000 1 | 2025-12-17 | ТУ 071306 171225 1 10 14 1 000000 1 | 2025-12-11 | 17 | Споживання | 2026 | розподільчі мережі ТП-10/0,4 кВ №2234 | 62Z3690847212662 | 0.4 | Стандартне | Києво-Святошинський РП | 2025-12-19
3884 | ТУ 071308 171225 1 10 04 1 000000 1 | 2025-12-17 | ТУ 071308 171225 1 10 04 1 000000 1 | 2025-12-09 | 8 | Споживання | 2026 | ЛЕП-0,4 кВ Л-2 від ТП-10/0,4 кВ №1879 | 62Z5749196723266 | 0.4 | Стандартне | Бориспільський РП | 2025-12-22
3885 | ТУ 071309 171225 1 10 17 1 000000 1 | 2025-12-17 | ТУ 071309 171225 1 10 17 1 000000 1 | 2025-12-08 | 5 | Споживання | 2026 | розподільчі мережі ТП-10/0,4 кВ №272; | 62Z8826981486203 | 0.23 | Стандартне | Обухівський РП | 2025-12-20
3886 | ТУ 071311 171225 1 10 13 1 000000 1 | 2025-12-17 | ТУ 071311 171225 1 10 13 1 000000 1 | 2025-12-04 | 16 | Споживання | 2026 | Розподільчі мережі ТП-10/0,4 кВ №182 Л-2 ОП-37 | 62Z2810733673078 | 0.4 | Стандартне | Кагарлицький РП | 2025-12-18
3887 | ТУ 071313 171225 1 10 02 2 000000 1 | 2025-12-17 | ТУ 071313 171225 1 10 02 2 000000 1 | 2025-12-11 | 100 | Споживання | 2026 | ЛЕП-10 кВ Л-РП-1-І | 62Z5055959066311 | 0.4 | Нестандартне Під ключ | Білоцерківський РП | 2025-12-18
3888 | ТУ 071314 171225 1 10 05 1 000000 1 | 2025-12-17 | ТУ 071314 171225 1 10 05 1 000000 1 | 2025-12-10 | 11 | Споживання | 2026 | ПС 110/27,5/10 кВ "Тетерів" | 62Z0187811481174 | 0.4 | Стандартне | Бородянський РП | 2025-12-18
3889 | ТУ 071316 171225 1 10 06 1 000000 1 | 2025-12-17 | ТУ 071316 171225 1 10 06 1 000000 1 | 2025-12-11 | 10 | Споживання | 2026 | розподільчі мережі ТП-10/0,4 кВ №1940 | 62Z7993084391787 | 0.4 | Стандартне | Броварський РП | 2026-01-05
3890 | ТУ 071317 171225 1 10 14 1 000000 1 | 2025-12-17 | ТУ 071317 171225 1 10 14 1 000000 1 | 2025-12-11 | 11 | Споживання | 2026 | розподільчі мережі ТП-10/0,4 кВ №3945 | 62Z6934105335269 | 0.4 | Стандартне | Києво-Святошинський РП | 2025-12-20
3891 | ТУ 071319 171225 1 10 05 1 000000 1 | 2025-12-17 | ТУ 071319 171225 1 10 05 1 000000 1 | 2025-12-11 | 24 | Споживання | 2026 | ПС 35/10 кВ "Бабинці" | 62Z4855975794872 | 0.4 | Стандартне | Бородянський РП | 2025-12-24
3892 | ТУ 071320 171225 1 10 02 1 000000 1 | 2025-12-17 | ТУ 071320 171225 1 10 02 1 000000 1 | 2025-12-10 | 12 | Споживання | 2026 | розподільчі мережі ТП-10/0,4 кВ №438; | 62Z7780550338698 | 0.4 | Стандартне | Білоцерківський РП | 2025-12-25
3893 | ТУ 071322 171225 1 10 14 1 000000 1 | 2025-12-17 | ТУ 071322 171225 1 10 14 1 000000 1 | 2025-12-11 | 13 | Споживання | 2026 | розподільчі мережі ТП-10/0,4 кВ №3615 | 62Z8819406112620 | 0.4 | Стандартне | Києво-Святошинський РП | 2025-12-18
3894 | ТУ 071323 171225 1 10 06 1 000000 1 | 2025-12-17 | ТУ 071323 171225 1 10 06 1 000000 1 | 2025-12-11 | 20 | Споживання | 2026 | розподільчі мережі ТП-10/0,4 кВ №587 | 62Z3587115404575 | 0.4 | Стандартне | Броварський РП | 2026-01-07
3895 | ТУ 071324 171225 1 10 05 1 000000 1 | 2025-12-17 | ТУ 071324 171225 1 10 05 1 000000 1 | 2025-12-11 | 10 | Споживання | 2026 | ПС 35/10 кВ "Бабинці" | 62Z4224090194468 | 0.4 | Стандартне | Бородянський РП | 2025-12-18
3896 | ТУ 071325 171225 1 10 12 1 000000 1 | 2025-12-17 | ТУ 071325 171225 1 10 12 1 000000 1 | 2025-12-12 | 11 | Споживання | 2026 | розподільчі мережі ТП-10/0,4 кВ №4442; | 62Z7831696270206 | 0.4 | Стандартне | Ірпінський РП | 2025-12-24
3897 | ТУ 071326 171225 1 10 25 2 000000 1 | 2025-12-17 | ТУ 071326 171225 1 10 25 2 000000 1 | 2025-12-04 | 250 | Споживання | 2026 | РУ-0,4 кВ ТП-10/0,4 кВ №426 | 62Z675815074514I | 0.4 | Нестандартне Під ключ | Фастівський РП | 2026-01-06
3898 | ТУ 071327 171225 1 10 07 2 000000 1 | 2025-12-17 | ТУ 071327 171225 1 10 07 2 000000 1 | 2025-12-08 | 160 | Споживання | 2026 | РУ-35 кВ ПС 35/10 кВ "Плесецька" | 62Z1152807730661 | 10 | Нестандартне Під ключ | Васильківський РП | 2025-12-18
3899 | ТУ 071328 171225 1 10 14 1 000000 1 | 2025-12-17 | ТУ 071328 171225 1 10 14 1 000000 1 | 2025-12-11 | 11.5 | Споживання | 2026 | розподільчі мережі ТП-10/0,4 кВ №1483 | 62Z734145017508C | 0.4 | Стандартне | Києво-Святошинський РП | 2025-12-18
3900 | ТУ 071329 171225 1 10 02 1 000000 1 | 2025-12-17 | ТУ 071329 171225 1 10 02 1 000000 1 | 2025-12-11 | 16 | Споживання | 2026 | розподільчі мережі ТП-10/0,4 кВ №28; | 62Z1108769786568 | 0.4 | Стандартне | Білоцерківський РП | 2025-12-26
3901 | ТУ 071330 171225 1 10 14 1 000000 1 | 2025-12-17 | ТУ 071330 171225 1 10 14 1 000000 1 | 2025-12-11 | 11 | Споживання | 2026 | розподільчі мережі ТП-10/0,4 кВ №3945 | 62Z7977507693738 | 0.4 | Стандартне | Києво-Святошинський РП | 2025-12-20
3902 | ТУ 071331 171225 1 10 12 1 000000 1 | 2025-12-17 | ТУ 071331 171225 1 10 12 1 000000 1 | 2025-12-12 | 7 | Споживання | 2026 | розподільчі мережі ТП-10/0,4 кВ №219; | 62Z4788211131069 | 0.4 | Стандартне | Ірпінський РП | 2025-12-31
3903 | ТУ 071333 171225 1 10 14 1 000000 1 | 2025-12-17 | ТУ 071333 171225 1 10 14 1 000000 1 | 2025-12-11 | 13 | Споживання | 2026 | розподільчі мережі ТП-10/0,4 кВ №3319 | 62Z1722144612989 | 0.4 | Стандартне | Києво-Святошинський РП | 2025-12-18
3904 | ТУ 071337 171225 1 10 17 1 000000 1 | 2025-12-17 | ТУ 071337 171225 1 10 17 1 000000 1 | 2025-12-09 | 6 | Споживання | 2026 | розподільчі мережі ТП-10/0,4 кВ №275; | 62Z6119864254715 | 0.4 | Стандартне | Обухівський РП | 2025-12-19
3905 | ТУ 071341 171225 1 10 04 1 000000 1 | 2025-12-17 | ТУ 071341 171225 1 10 04 1 000000 1 | 2025-12-10 | 13 | Споживання | 2026 | ЛЕП-0,4 кВ Л-3 від ТП-10/0,4 кВ №2011 | 62Z5910573882058 | 0.4 | Стандартне | Бориспільський РП | 2025-12-22
3906 | ТУ 071342 171225 1 10 06 2 000000 1 | 2025-12-17 | ТУ 071342 171225 1 10 06 2 000000 1 | 2025-12-04 | 50 | Споживання | 2026 | РУ-0,4 кВ ТП-10/0,4 кВ №506; | 62Z1716943284898 | 0.4 | Нестандартне Під ключ | Броварський РП | 2025-12-29
3907 | ТУ 071343 171225 1 10 06 1 000000 1 | 2025-12-17 | ТУ 071343 171225 1 10 06 1 000000 1 | 2025-12-12 | 50 | Споживання | 2026 | розподільчі мережі ТП-10/0,4 кВ №83 | 62Z4546601215395 | 0.4 | Стандартне | Броварський РП | 2025-12-31
3908 | ТУ 071344 171225 1 10 17 1 000000 1 | 2025-12-17 | ТУ 071344 171225 1 10 17 1 000000 1 | 2025-12-09 | 15 | Споживання | 2026 | розподільчі мережі ТП-10/0,4 кВ №191; | 62Z5061944731589 | 0.4 | Стандартне | Обухівський РП | 2026-01-05
3909 | ТУ 071345 171225 1 10 04 1 000000 1 | 2025-12-17 | ТУ 071345 171225 1 10 04 1 000000 1 | 2025-12-09 | 5 | Споживання | 2026 | ЛЕП-0,4 кВ Л-1 від ТП-10/0,4 кВ №2 | 62Z9008163856027 | 0.4 | Стандартне | Бориспільський РП | 2025-12-17
3910 | ТУ 071347 171225 1 10 04 1 000000 1 | 2025-12-17 | ТУ 071347 171225 1 10 04 1 000000 1 | 2025-12-10 | 1 | Споживання | 2026 | ЛЕП-0,4 кВ Л-1 від ТП-10/0,4 кВ №2189 | 62Z6568744647880 | 0.23 | Стандартне | Бориспільський РП | 2025-12-19
3911 | ТУ 071349 171225 1 10 04 1 000000 1 | 2025-12-17 | ТУ 071349 171225 1 10 04 1 000000 1 | 2025-12-10 | 17 | Споживання | 2026 | ЛЕП-0,4 кВ Л-2 від ТП-10/0,4 кВ №31 | 62Z4635907415648 | 0.4 | Стандартне | Бориспільський РП | 2026-01-14
3912 | ТУ 071350 171225 1 10 14 1 000000 1 | 2025-12-17 | ТУ 071350 171225 1 10 14 1 000000 1 | 2025-12-12 | 10 | Споживання | 2026 | розподільчі мережі ТП-10/0,4 кВ №3918 | 62Z5792813995022 | 0.4 | Стандартне | Києво-Святошинський РП | 2026-01-05
3913 | ТУ 071353 171225 1 10 12 1 000000 1 | 2025-12-17 | ТУ 071353 171225 1 10 12 1 000000 1 | 2025-12-11 | 50 | Споживання | 2026 | розподільчі мережі ТП-10/0,4 кВ №4554 | 62Z7354457000488 | 0.4 | Стандартне | Ірпінський РП | 2025-12-22
3914 | ТУ 071354 171225 1 10 15 1 000000 1 | 2025-12-17 | ТУ 071354 171225 1 10 15 1 000000 1 | 2025-12-11 | 24 | Споживання | 2026 | ПС Копилів 35/10 кВ | 62Z4219933644699 | 0.4 | Стандартне | Макарівський РП | 2025-12-25
3915 | ТУ 071355 171225 1 10 06 1 000000 1 | 2025-12-17 | ТУ 071355 171225 1 10 06 1 000000 1 | 2025-12-12 | 15 | Споживання | 2026 | розподільчі мережі ТП-10/0,4 кВ №1877 | 62Z0472135806509 | 0.4 | Стандартне | Броварський РП | 2025-12-18
3916 | ТУ 071356 171225 1 10 15 1 000000 1 | 2025-12-17 | ТУ 071356 171225 1 10 15 1 000000 1 | 2025-12-12 | 25 | Споживання | 2026 | ПС 110/35/10 кВ "Макарів" | 62Z2482818413177 | 0.4 | Стандартне | Макарівський РП | 2025-12-26
3917 | ТУ 071357 171225 1 10 03 3 000000 1 | 2025-12-17 | ТУ 071357 171225 1 10 03 3 000000 1 | 2025-12-03 | 140 | Споживання | 2026 | Л-28 "Автопарк" | 62Z7187039050798 | 0.4 | Нестандартне Проектування лінійної частини замовником | Богуславський РП | 2025-12-24
3918 | ТУ 071358 171225 1 10 12 1 000000 1 | 2025-12-17 | ТУ 071358 171225 1 10 12 1 000000 1 | 2025-12-11 | 9 | Споживання | 2026 | розподільчі мережі ТП-10/0,4 кВ №495 | 62Z2927882591499 | 0.4 | Стандартне | Ірпінський РП | 2025-12-20
3919 | ТУ 071361 171225 1 10 06 1 000000 1 | 2025-12-17 | ТУ 071361 171225 1 10 06 1 000000 1 | 2025-12-12 | 31 | Споживання | 2026 | розподільчі мережі ТП-10/0,4 кВ №1109 | 62Z3631288573038 | 0.4 | Стандартне | Броварський РП | 2025-12-22
3920 | ТУ 071363 171225 1 10 17 1 000000 1 | 2025-12-17 | ТУ 071363 171225 1 10 17 1 000000 1 | 2025-12-09 | 25 | Споживання | 2026 | розподільчі мережі ТП-10/0,4 кВ №1844; | 62Z8027839434798 | 0.4 | Стандартне | Обухівський РП | 2025-12-22
3921 | ТУ 071364 171225 1 10 14 1 000000 1 | 2025-12-17 | ТУ 071364 171225 1 10 14 1 000000 1 | 2025-12-12 | 20 | Споживання | 2026 | розподільчі мережі ТП-10/0,4 кВ №3042 | 62Z5982963710998 | 0.4 | Стандартне | Києво-Святошинський РП | 2026-01-02
3922 | ТУ 071366 171225 1 10 12 1 000000 1 | 2025-12-17 | ТУ 071366 171225 1 10 12 1 000000 1 | 2025-12-12 | 18 | Споживання | 2026 | розподільчі мережі ТП-10/0,4 кВ №238 | 62Z0694342875728 | 0.4 | Стандартне | Ірпінський РП | 2025-12-18
3923 | ТУ 071368 171225 1 10 25 1 000000 1 | 2025-12-17 | ТУ 071368 171225 1 10 25 1 000000 1 | 2025-12-11 | 30 | Споживання | 2026 | розподільчі мережі ТП-10/0,4 кВ №222; | 62Z6223335773502 | 0.4 | Стандартне | Фастівський РП | 2025-12-18
3924 | ТУ 071371 171225 1 10 17 3 000000 1 | 2025-12-17 | ТУ 071371 171225 1 10 17 3 000000 1 | 2025-12-03 | 20 | Споживання | 2026 | ЛЕП-0,4 кВ Л-4 від ТП-10/0,4 кВ №1702; | 62Z2757610702399 | 0.4 | Нестандартне Проектування лінійної частини замовником | Обухівський РП | 2025-12-17
3925 | ТУ 071372 181225 1 10 07 1 000000 1 | 2025-12-18 | ТУ 071372 181225 1 10 07 1 000000 1 | 2025-12-15 | 25 | Споживання | 2026 | розподільчі мережі ТП-10/0,4 кВ №1614; | 62Z1286104357501 | 0.4 | Стандартне | Васильківський РП | 2025-12-19
3926 | ТУ 071373 181225 1 10 08 1 000000 1 | 2025-12-18 | ТУ 071373 181225 1 10 08 1 000000 1 | 2025-12-04 | 30 | Споживання | 2026 | ПС 110/10 кВ "Н.Петрівці" | 62Z4664369138496 | 0.4 | Стандартне | Вишгородський РП | 2025-12-18
3927 | ТУ 071374 181225 1 10 21 1 000000 1 | 2025-12-18 | ТУ 071374 181225 1 10 21 1 000000 1 | 2025-12-11 | 28 | Споживання | 2026 | Розподільчі мережі ТП-10/0,4 кВ №35 Л-1 ОП-11 | 62Z7375208530042 | 0.4 | Стандартне | Сквирський РП | 2025-12-22
3928 | ТУ 071376 181225 1 10 07 1 000000 1 | 2025-12-18 | ТУ 071376 181225 1 10 07 1 000000 1 | 2025-12-15 | 24 | Споживання | 2026 | розподільчі мережі ТП-10/0,4 кВ №1312; | 62Z1821460880388 | 0.4 | Стандартне | Васильківський РП | 2025-12-29
3929 | ТУ 071377 181225 1 10 14 1 000000 1 | 2025-12-18 | ТУ 071377 181225 1 10 14 1 000000 1 | 2025-12-12 | 35 | Споживання | 2026 | розподільчі мережі ТП-10/0,4 кВ №3824 | 62Z1062519766398 | 0.4 | Стандартне | Києво-Святошинський РП | 2025-12-19
3930 | ТУ 071379 181225 1 10 04 1 000000 1 | 2025-12-18 | ТУ 071379 181225 1 10 04 1 000000 1 | 2025-12-09 | 10 | Споживання | 2026 | ЛЕП-0,4 кВ Л-5 від ТП-10/0,4 кВ №1332 | 62Z0818139079538 | 0.4 | Стандартне | Бориспільський РП | 2026-01-05
3931 | ТУ 071380 181225 1 10 08 1 000000 1 | 2025-12-18 | ТУ 071380 181225 1 10 08 1 000000 1 | 2025-12-04 | 18 | Споживання | 2026 | ПС 110/6/10 кВ "Осещина" | 62Z5901353795013 | 0.4 | Стандартне | Вишгородський РП | 2025-12-24
3932 | ТУ 071383 181225 1 10 12 1 000000 1 | 2025-12-18 | ТУ 071383 181225 1 10 12 1 000000 1 | 2025-12-12 | 50 | Споживання | 2026 | розподільчі мережі ТП-10/0,4 кВ №23; | 62Z4515675565701 | 0.4 | Стандартне | Ірпінський РП | 2025-12-29
3933 | ТУ 071385 181225 1 10 12 1 000000 1 | 2025-12-18 | ТУ 071385 181225 1 10 12 1 000000 1 | 2025-12-11 | 7.5 | Споживання | 2026 | розподільчі мережі ТП-10/0,4 кВ №205 | 62Z5570393081999 | 0.4 | Стандартне | Ірпінський РП | 2025-12-24
3934 | ТУ 071386 181225 1 10 12 1 000000 1 | 2025-12-18 | ТУ 071386 181225 1 10 12 1 000000 1 | 2025-12-11 | 7.5 | Споживання | 2026 | розподільчі мережі ТП-10/0,4 кВ №205 | 62Z4065836941488 | 0.4 | Стандартне | Ірпінський РП | 2025-12-27
3935 | ТУ 071387 181225 1 10 12 1 000000 1 | 2025-12-18 | ТУ 071387 181225 1 10 12 1 000000 1 | 2025-12-11 | 7.5 | Споживання | 2026 | розподільчі мережі ТП-10/0,4 кВ №205 | 62Z9214101819889 | 0.4 | Стандартне | Ірпінський РП | 2025-12-28
3936 | ТУ 071388 181225 1 10 12 1 000000 1 | 2025-12-18 | ТУ 071388 181225 1 10 12 1 000000 1 | 2025-12-11 | 7.5 | Споживання | 2026 | розподільчі мережі ТП-10/0,4 кВ №205 | 62Z8688970906789 | 0.4 | Стандартне | Ірпінський РП | 2025-12-25
3937 | ТУ 071390 181225 1 10 12 1 000000 1 | 2025-12-18 | ТУ 071390 181225 1 10 12 1 000000 1 | 2025-12-11 | 7.5 | Споживання | 2026 | розподільчі мережі ТП-10/0,4 кВ №205 | 62Z0799313187999 | 0.4 | Стандартне | Ірпінський РП | 2025-12-26
3938 | ТУ 071391 181225 1 10 12 1 000000 1 | 2025-12-18 | ТУ 071391 181225 1 10 12 1 000000 1 | 2025-12-11 | 13 | Споживання | 2026 | розподільчі мережі ТП-10/0,4 кВ №205 | 62Z5299129859164 | 0.4 | Стандартне | Ірпінський РП | 2026-01-04
3939 | ТУ 071393 181225 1 10 14 1 000000 1 | 2025-12-18 | ТУ 071393 181225 1 10 14 1 000000 1 | 2025-12-12 | 35 | Споживання | 2026 | розподільчі мережі ТП-10/0,4 кВ №3824 | 62Z2673447992901 | 0.4 | Стандартне | Києво-Святошинський РП | 2025-12-19
3940 | ТУ 071395 181225 1 10 04 1 000000 1 | 2025-12-18 | ТУ 071395 181225 1 10 04 1 000000 1 | 2025-12-10 | 5 | Споживання | 2026 | ЛЕП-0,4 кВ Л-1 від ТП-10/0,4 кВ №2265 | 62Z3171581742159 | 0.4 | Стандартне | Бориспільський РП | 2025-12-22
3941 | ТУ 071396 181225 1 10 25 1 000000 1 | 2025-12-18 | ТУ 071396 181225 1 10 25 1 000000 1 | 2025-12-11 | 10 | Споживання | 2026 | розподільчі мережі ТП-10/0,4 кВ №680; | 62Z0269083786303 | 0.4 | Стандартне | Фастівський РП | 2026-01-10
3942 | ТУ 071398 181225 1 10 02 1 000000 1 | 2025-12-18 | ТУ 071398 181225 1 10 02 1 000000 1 | 2025-12-11 | 5 | Споживання | 2026 | розподільчі мережі ТП-10/0,4 кВ №490; | 62Z6997405566409 | 0.4 | Стандартне | Білоцерківський РП | 2025-12-19
3943 | ТУ 071399 181225 1 10 06 2 000000 1 | 2025-12-18 | ТУ 071399 181225 1 10 06 2 000000 1 | 2025-12-05 | 500 | Споживання | 2026 | РУ-35 кВ ПС 35/10 кВ "Кіровська"; | 62Z7422980130747 | 10 | Нестандартне Під ключ | Броварський РП | 2025-12-19
3944 | ТУ 071401 181225 1 10 14 1 000000 1 | 2025-12-18 | ТУ 071401 181225 1 10 14 1 000000 1 | 2025-12-12 | 5 | Споживання | 2026 | розподільчі мережі ТП-10/0,4 кВ №1422 | 62Z6867789139205 | 0.4 | Стандартне | Києво-Святошинський РП | 2025-12-26
3945 | ТУ 071402 181225 1 10 21 1 000000 1 | 2025-12-18 | ТУ 071402 181225 1 10 21 1 000000 1 | 2025-12-11 | 23 | Споживання | 2026 | Розподільчі мережі ТП-10/0,4 кВ №35 Л-2 ОП-37 | 62Z0209850535066 | 0.4 | Стандартне | Сквирський РП | 2025-12-22
3946 | ТУ 071407 181225 1 10 12 1 000000 1 | 2025-12-18 | ТУ 071407 181225 1 10 12 1 000000 1 | 2025-12-15 | 15 | Споживання | 2026 | розподільчі мережі ТП-10/0,4 кВ №644; | 62Z1973422182568 | 0.4 | Стандартне | Ірпінський РП | 2025-12-19
3947 | ТУ 071410 181225 1 10 04 1 000000 1 | 2025-12-18 | ТУ 071410 181225 1 10 04 1 000000 1 | 2025-12-10 | 12 | Споживання | 2026 | ЛЕП-0,4 кВ Л-5 від ТП-10/0,4 кВ №2114 | 62Z0064844399789 | 0.4 | Стандартне | Бориспільський РП | 2026-01-05
3948 | ТУ 071411 181225 1 10 16 1 000000 1 | 2025-12-18 | ТУ 071411 181225 1 10 16 1 000000 1 | 2025-12-11 | 20 | Споживання | 2026 | Розподільчі мережі ТП-10/0,4 кВ №244 Л-4 ОП-50 | 62Z0818137325570 | 0.4 | Стандартне | Миронівський РП | 2025-12-19
3949 | ТУ 071415 181225 1 10 05 1 000000 1 | 2025-12-18 | ТУ 071415 181225 1 10 05 1 000000 1 | 2025-12-15 | 20 | Споживання | 2026 | розподільчі мережі ТП-10/0,4 кВ №331 | 62Z7871774796569 | 0.4 | Стандартне | Бородянський РП | 2025-12-19
3950 | ТУ 071416 181225 1 10 02 1 000000 1 | 2025-12-18 | ТУ 071416 181225 1 10 02 1 000000 1 | 2025-12-11 | 5 | Споживання | 2026 | розподільчі мережі ТП-10/0,4 кВ №490; | 62Z5417539305407 | 0.4 | Стандартне | Білоцерківський РП | 2025-12-19
3951 | ТУ 071417 181225 1 10 11 1 000000 1 | 2025-12-18 | ТУ 071417 181225 1 10 11 1 000000 1 | 2025-12-10 | 5 | Споживання | 2026 | ПС 35/10 кВ "Іванків" | 62Z7456646902215 | 0.23 | Стандартне | Іванківський РП | 2025-12-22
3952 | ТУ 071418 181225 1 10 14 1 000000 1 | 2025-12-18 | ТУ 071418 181225 1 10 14 1 000000 1 | 2025-12-12 | 11 | Споживання | 2026 | розподільчі мережі ТП-10/0,4 кВ №2195 | 62Z1629312686578 | 0.4 | Стандартне | Києво-Святошинський РП | 2025-12-24
3953 | ТУ 071419 181225 1 10 06 1 000000 1 | 2025-12-18 | ТУ 071419 181225 1 10 06 1 000000 1 | 2025-12-12 | 50 | Споживання | 2026 | розподільчі мережі ТП-10/0,4 кВ №1609 | 62Z9614849152799 | 0.4 | Стандартне | Броварський РП | 2025-12-18
3954 | ТУ 071420 181225 1 10 14 1 000000 1 | 2025-12-18 | ТУ 071420 181225 1 10 14 1 000000 1 | 2025-12-12 | 35 | Споживання | 2026 | розподільчі мережі ТП-10/0,4 кВ №3824 | 62Z8123131640699 | 0.4 | Стандартне | Києво-Святошинський РП | 2025-12-19
3955 | ТУ 071421 181225 1 10 17 2 000000 1 | 2025-12-18 | ТУ 071421 181225 1 10 17 2 000000 1 | 2025-12-04 | 220 | Споживання | 2026 | РУ-35 кВ ПС 35/10 кВ «Рославичі»; | 62Z5194364071259 | 0.4 | Нестандартне Під ключ | Обухівський РП | 2026-01-06
3956 | ТУ 071423 181225 1 10 04 1 000000 1 | 2025-12-18 | ТУ 071423 181225 1 10 04 1 000000 1 | 2025-12-10 | 15 | Споживання | 2026 | ЛЕП-0,4 кВ Л-1 від ТП-10/0,4 кВ №983 | 62Z2435507420606 | 0.4 | Стандартне | Бориспільський РП | 2025-12-23
3957 | ТУ 071424 181225 1 10 14 1 000000 1 | 2025-12-18 | ТУ 071424 181225 1 10 14 1 000000 1 | 2025-12-15 | 25 | Споживання | 2026 | розподільчі мережі ТП-10/0,4 кВ №663 | 62Z0964976210879 | 0.4 | Стандартне | Києво-Святошинський РП | 2025-12-22
3958 | ТУ 071426 181225 1 10 04 1 000000 1 | 2025-12-18 | ТУ 071426 181225 1 10 04 1 000000 1 | 2025-12-10 | 20 | Споживання | 2026 | ЛЕП-0,4 кВ Л-2 від ТП-10/0,4 кВ №2329 | 62Z333703208879J | 0.4 | Стандартне | Бориспільський РП | 2025-12-25
3959 | ТУ 071429 181225 1 10 14 1 000000 1 | 2025-12-18 | ТУ 071429 181225 1 10 14 1 000000 1 | 2025-12-12 | 10 | Споживання | 2026 | розподільчі мережі ТП-10/0,4 кВ №3918 | 62Z3290377104709 | 0.4 | Стандартне | Києво-Святошинський РП | 2026-01-05
3960 | ТУ 071431 181225 1 10 14 1 000000 1 | 2025-12-18 | ТУ 071431 181225 1 10 14 1 000000 1 | 2025-12-15 | 10 | Споживання | 2026 | розподільчі мережі ТП-10/0,4 кВ №3844 | 62Z4321971154568 | 0.4 | Стандартне | Києво-Святошинський РП | 2025-12-23
3961 | ТУ 071434 181225 1 10 06 1 000000 1 | 2025-12-18 | ТУ 071434 181225 1 10 06 1 000000 1 | 2025-12-15 | 13 | Споживання | 2026 | розподільчі мережі ТП-10/0,4 кВ №799 | 62Z6219202933466 | 0.4 | Стандартне | Броварський РП | 2025-12-30
3962 | ТУ 071435 181225 1 10 17 1 000000 1 | 2025-12-18 | ТУ 071435 181225 1 10 17 1 000000 1 | 2025-12-10 | 25 | Споживання | 2026 | розподільчі мережі ТП-10/0,4 кВ №331; | 62Z1416378098673 | 0.4 | Стандартне | Обухівський РП | 2025-12-19
3963 | ТУ 071438 181225 1 10 14 1 000000 1 | 2025-12-18 | ТУ 071438 181225 1 10 14 1 000000 1 | 2025-12-12 | 15 | Споживання | 2026 | розподільчі мережі ТП-10/0,4 кВ №1422 | 62Z3495462560098 | 0.4 | Стандартне | Києво-Святошинський РП | 2025-12-19
3964 | ТУ 071439 181225 1 10 12 1 000000 1 | 2025-12-18 | ТУ 071439 181225 1 10 12 1 000000 1 | 2025-12-15 | 7 | Споживання | 2026 | розподільчі мережі ТП-10/0,4 кВ №219 | 62Z8267453950332 | 0.4 | Стандартне | Ірпінський РП | 2025-12-31
3965 | ТУ 071440 181225 1 10 14 1 000000 1 | 2025-12-18 | ТУ 071440 181225 1 10 14 1 000000 1 | 2025-12-15 | 10 | Споживання | 2026 | розподільчі мережі ТП-10/0,4 кВ №3844 | 62Z0629880048799 | 0.4 | Стандартне | Києво-Святошинський РП | 2025-12-23
3966 | ТУ 071442 181225 1 10 08 1 000000 1 | 2025-12-18 | ТУ 071442 181225 1 10 08 1 000000 1 | 2025-12-11 | 13 | Споживання | 2026 | ПС 110/10 кВ "Н.Петрівці" | 62Z3575994253595 | 0.4 | Стандартне | Вишгородський РП | 2025-12-19
3967 | ТУ 071443 181225 1 10 17 1 000000 1 | 2025-12-18 | ТУ 071443 181225 1 10 17 1 000000 1 | 2025-12-10 | 16 | Споживання | 2026 | розподільчі мережі ТП-10/0,4 кВ №1196; | 62Z6727762212234 | 0.4 | Стандартне | Обухівський РП | 2025-12-19
3968 | ТУ 071444 181225 1 10 14 1 000000 1 | 2025-12-18 | ТУ 071444 181225 1 10 14 1 000000 1 | 2025-12-15 | 10 | Споживання | 2026 | розподільчі мережі ТП-10/0,4 кВ №3844; | 62Z7743941327743 | 0.4 | Стандартне | Києво-Святошинський РП | 2025-12-23
3969 | ТУ 071445 181225 1 10 04 1 000000 1 | 2025-12-18 | ТУ 071445 181225 1 10 04 1 000000 1 | 2025-12-10 | 12 | Споживання | 2026 | ЛЕП-0,4 кВ Л-3 від ТП-10/0,4 кВ №2329 | 62Z0019495873892 | 0.4 | Стандартне | Бориспільський РП | 2025-12-26
3970 | ТУ 071446 181225 1 10 12 1 000000 1 | 2025-12-18 | ТУ 071446 181225 1 10 12 1 000000 1 | 2025-12-15 | 16 | Споживання | 2026 | розподільчі мережі ТП-10/0,4 кВ №495 | 62Z3365251240190 | 0.4 | Стандартне | Ірпінський РП | 2025-12-20
3971 | ТУ 071447 181225 1 10 14 1 000000 1 | 2025-12-18 | ТУ 071447 181225 1 10 14 1 000000 1 | 2025-12-15 | 10 | Споживання | 2026 | розподільчі мережі ТП-10/0,4 кВ №3526; | 62Z6037023331999 | 0.4 | Стандартне | Києво-Святошинський РП | 2025-12-19
3972 | ТУ 071448 181225 1 10 14 1 000000 1 | 2025-12-18 | ТУ 071448 181225 1 10 14 1 000000 1 | 2025-12-15 | 13 | Споживання | 2026 | розподільчі мережі ТП-10/0,4 кВ №3133 | 62Z3075395074298 | 0.4 | Стандартне | Києво-Святошинський РП | 2025-12-29
3973 | ТУ 071449 181225 1 10 06 1 000000 1 | 2025-12-18 | ТУ 071449 181225 1 10 06 1 000000 1 | 2025-12-15 | 50 | Споживання | 2026 | розподільчі мережі ТП-10/0,4 кВ №1875 | 62Z6824634428889 | 0.4 | Стандартне | Броварський РП | 2025-12-22
3974 | ТУ 071450 181225 1 10 14 1 000000 1 | 2025-12-18 | ТУ 071450 181225 1 10 14 1 000000 1 | 2025-12-12 | 15 | Споживання | 2026 | розподільчі мережі ТП-10/0,4 кВ №3146; | 62Z9026405822212 | 0.4 | Стандартне | Києво-Святошинський РП | 2025-12-23
3975 | ТУ 071452 191225 1 10 06 2 000000 1 | 2025-12-19 | ТУ 071452 191225 1 10 06 2 000000 1 | 2025-12-09 | 315 | Споживання | 2026 | РУ-35 кВ ПС 35/10 кВ "Кіровська"; | 62Z3902384607396 | 10 | Нестандартне Під ключ | Броварський РП | 2025-12-30
3976 | ТУ 071453 191225 1 10 14 1 000000 1 | 2025-12-19 | ТУ 071453 191225 1 10 14 1 000000 1 | 2025-12-11 | 15 | Споживання | 2026 | розподільчі мережі ТП-10/0,4 кВ №708 | 62Z1210596873698 | 0.4 | Стандартне | Києво-Святошинський РП | 2026-01-03
3977 | ТУ 071454 191225 1 10 14 1 000000 1 | 2025-12-19 | ТУ 071454 191225 1 10 14 1 000000 1 | 2025-12-12 | 13 | Споживання | 2026 | розподільчі мережі ТП-10/0,4 кВ №2008 | 62Z2680554255188 | 0.4 | Стандартне | Києво-Святошинський РП | 2025-12-19
3978 | ТУ 071455 191225 1 10 14 1 000000 1 | 2025-12-19 | ТУ 071455 191225 1 10 14 1 000000 1 | 2025-12-12 | 10 | Споживання | 2026 | розподільчі мережі ТП-10/0,4 кВ №3945 | 62Z2733751211947 | 0.4 | Стандартне | Києво-Святошинський РП | 2025-12-22
3979 | ТУ 071456 191225 1 10 14 1 000000 1 | 2025-12-19 | ТУ 071456 191225 1 10 14 1 000000 1 | 2025-12-12 | 50 | Споживання | 2026 | розподільчі мережі ТП-10/0,4 кВ №3089 | 62Z2796348879383 | 0.4 | Стандартне | Києво-Святошинський РП | 2025-12-31
3980 | ТУ 071457 191225 1 10 15 1 000000 1 | 2025-12-19 | ТУ 071457 191225 1 10 15 1 000000 1 | 2025-12-16 | 15 | Споживання | 2026 | на вихідних клемах комутаційного апарату, встановленого в шафі обліку на межі земельної ділянки замовника; | 62Z8187636229599 | 0.4 | Стандартне | Макарівський РП | 2025-12-20
3981 | ТУ 071458 191225 1 10 14 1 000000 1 | 2025-12-19 | ТУ 071458 191225 1 10 14 1 000000 1 | 2025-12-15 | 13 | Споживання | 2026 | розподільчі мережі ТП-10/0,4 кВ №3133 | 62Z4598293885409 | 0.4 | Стандартне | Києво-Святошинський РП | 2025-12-29
3982 | ТУ 071460 191225 1 10 04 1 000000 1 | 2025-12-19 | ТУ 071460 191225 1 10 04 1 000000 1 | 2025-12-11 | 8 | Споживання | 2026 | розподільчі мережі ТП-10/0,4 кВ №2139 | 62Z0638178847422 | 0.4 | Стандартне | Бориспільський РП | 2025-12-20
3983 | ТУ 071461 191225 1 10 11 1 000000 1 | 2025-12-19 | ТУ 071461 191225 1 10 11 1 000000 1 | 2025-12-10 | 7 | Споживання | 2026 | ПС 110/35/10 кВ "Запрудка" | 62Z6907640716698 | 0.23 | Стандартне | Іванківський РП | 2025-12-23
3984 | ТУ 071463 191225 1 10 14 1 000000 1 | 2025-12-19 | ТУ 071463 191225 1 10 14 1 000000 1 | 2025-12-15 | 13 | Споживання | 2026 | розподільчі мережі ТП-10/0,4 кВ №3133 | 62Z9573694600084 | 0.4 | Стандартне | Києво-Святошинський РП | 2025-12-29
3985 | ТУ 071464 191225 1 10 22 1 000000 1 | 2025-12-19 | ТУ 071464 191225 1 10 22 1 000000 1 | 2025-12-16 | 25 | Споживання | 2026 | РУ-0,4 ТП-158 | 62Z1777404342724 | 0.4 | Стандартне | Ставищенський РП | 2025-12-26
3986 | ТУ 071465 191225 1 10 04 1 000000 1 | 2025-12-19 | ТУ 071465 191225 1 10 04 1 000000 1 | 2025-12-11 | 7 | Споживання | 2026 | ЛЕП-0,4 кВ Л-6 від ТП-10/0,4 кВ №1339 | 62Z8774622710603 | 0.4 | Стандартне | Бориспільський РП | 2025-12-22
3987 | ТУ 071466 191225 1 10 02 1 000000 1 | 2025-12-19 | ТУ 071466 191225 1 10 02 1 000000 1 | 2025-12-11 | 50 | Споживання | 2026 | розподільчі мережі ТП-10/0,4 кВ №86; | 62Z1415589470652 | 0.4 | Стандартне | Білоцерківський РП | 2025-12-24
3988 | ТУ 071470 191225 1 10 14 1 000000 1 | 2025-12-19 | ТУ 071470 191225 1 10 14 1 000000 1 | 2025-12-15 | 13 | Споживання | 2026 | розподільчі мережі ТП-10/0,4 кВ №3133 | 62Z4904243399987 | 0.4 | Стандартне | Києво-Святошинський РП | 2025-12-29
3989 | ТУ 071472 191225 1 10 14 1 000000 1 | 2025-12-19 | ТУ 071472 191225 1 10 14 1 000000 1 | 2025-12-15 | 13 | Споживання | 2026 | розподільчі мережі ТП-10/0,4 кВ №3133 | 62Z0485100489899 | 0.4 | Стандартне | Києво-Святошинський РП | 2025-12-29
3990 | ТУ 071473 191225 1 10 04 1 000000 1 | 2025-12-19 | ТУ 071473 191225 1 10 04 1 000000 1 | 2025-12-10 | 11 | Споживання | 2026 | ЛЕП-0,4 кВ Л-1 від ТП-10/0,4 кВ №2005 | 62Z8813704231440 | 0.4 | Стандартне | Бориспільський РП | 2025-12-22
3991 | ТУ 071474 191225 1 10 02 1 000000 1 | 2025-12-19 | ТУ 071474 191225 1 10 02 1 000000 1 | 2025-12-11 | 50 | Споживання | 2026 | розподільчі мережі ТП-10/0,4 кВ №86; | 62Z2273826632578 | 0.4 | Стандартне | Білоцерківський РП | 2025-12-24
3992 | ТУ 071477 191225 1 10 02 1 000000 1 | 2025-12-19 | ТУ 071477 191225 1 10 02 1 000000 1 | 2025-12-11 | 50 | Споживання | 2026 | розподільчі мережі ТП-10/0,4 кВ №86; | 62Z3079783963868 | 0.4 | Стандартне | Білоцерківський РП | 2025-12-24
3993 | ТУ 071479 191225 1 10 12 1 000000 1 | 2025-12-19 | ТУ 071479 191225 1 10 12 1 000000 1 | 2025-12-15 | 25 | Споживання | 2026 | розподільчі мережі ТП-10/0,4 кВ №48 | 62Z9080014353898 | 0.4 | Стандартне | Ірпінський РП | 2025-12-25
3994 | ТУ 071480 191225 1 10 14 1 000000 1 | 2025-12-19 | ТУ 071480 191225 1 10 14 1 000000 1 | 2025-12-12 | 13 | Споживання | 2026 | розподільчі мережі ТП-10/0,4 кВ №3441; | 62Z0446662556496 | 0.4 | Стандартне | Києво-Святошинський РП | 2025-12-22
3995 | ТУ 071481 191225 1 10 07 1 000000 1 | 2025-12-19 | ТУ 071481 191225 1 10 07 1 000000 1 | 2025-12-15 | 15 | Споживання | 2026 | розподільчі мережі ТП-10/0,4 кВ №1312; | 62Z5136030125599 | 0.4 | Стандартне | Васильківський РП | 2025-12-29
3996 | ТУ 071482 191225 1 10 22 1 000000 1 | 2025-12-19 | ТУ 071482 191225 1 10 22 1 000000 1 | 2025-12-16 | 31 | Споживання | 2026 | РУ-0,4кВ ТП-154 | 62Z2578070056940 | 0.4 | Стандартне | Ставищенський РП | 2025-12-23
3997 | ТУ 071483 191225 1 10 04 1 000000 1 | 2025-12-19 | ТУ 071483 191225 1 10 04 1 000000 1 | 2025-12-11 | 12 | Споживання | 2026 | ЛЕП-0,4 кВ Л-2 від ТП-10/0,4 кВ №2369 | 62Z7609059910688 | 0.4 | Стандартне | Бориспільський РП | 2025-12-19
3998 | ТУ 071486 191225 1 10 14 1 000000 1 | 2025-12-19 | ТУ 071486 191225 1 10 14 1 000000 1 | 2025-12-12 | 16 | Споживання | 2026 | розподільчі мережі ТП-10/0,4 кВ №198 | 62Z6058608116429 | 0.4 | Стандартне | Києво-Святошинський РП | 2025-12-31
3999 | ТУ 071488 191225 1 10 23 1 000000 1 | 2025-12-19 | ТУ 071488 191225 1 10 23 1 000000 1 | 2025-12-17 | 30 | Споживання | 2026 | Л-ТАРАЩА-2 | 62Z5394694762068 | 0.4 | Стандартне | Таращанський РП | 2025-12-22
4000 | ТУ 071489 191225 1 10 17 1 000000 1 | 2025-12-19 | ТУ 071489 191225 1 10 17 1 000000 1 | 2025-12-11 | 6 | Споживання | 2026 | розподільчі мережі ТП-10/0,4 кВ №89; | 62Z3658848113448 | 0.23 | Стандартне | Обухівський РП | 2025-12-19
4001 | ТУ 071490 191225 1 10 12 1 000000 1 | 2025-12-19 | ТУ 071490 191225 1 10 12 1 000000 1 | 2025-12-15 | 25 | Споживання | 2026 | розподільчі мережі ТП-10/0,4 кВ №48 | 62Z6368645891998 | 0.4 | Стандартне | Ірпінський РП | 2025-12-26
4002 | ТУ 071492 191225 1 10 13 1 000000 1 | 2025-12-19 | ТУ 071492 191225 1 10 13 1 000000 1 | 2025-12-15 | 10 | Споживання | 2026 | Розподільчі мережі ТП-10/0,4 кВ №149 Л-2 ОП-1 | 62Z9580725253902 | 0.4 | Стандартне | Кагарлицький РП | 2025-12-22
4003 | ТУ 071494 191225 1 10 14 1 000000 1 | 2025-12-19 | ТУ 071494 191225 1 10 14 1 000000 1 | 2025-12-12 | 17 | Споживання | 2026 | розподільчі мережі ТП-10/0,4 кВ №1802 | 62Z8053596994718 | 0.4 | Стандартне | Києво-Святошинський РП | 2026-01-05
4004 | ТУ 071496 191225 1 10 12 1 000000 1 | 2025-12-19 | ТУ 071496 191225 1 10 12 1 000000 1 | 2025-12-15 | 15 | Споживання | 2026 | розподільчі мережі ТП-10/0,4 кВ №644 | 62Z7311920344798 | 0.4 | Стандартне | Ірпінський РП | 2025-12-19
4005 | ТУ 071498 191225 1 10 14 1 000000 1 | 2025-12-19 | ТУ 071498 191225 1 10 14 1 000000 1 | 2025-12-12 | 13 | Споживання | 2026 | розподільчі мережі ТП-10/0,4 кВ №3210 | 62Z9577854014878 | 0.4 | Стандартне | Києво-Святошинський РП | 2025-12-19
4006 | ТУ 071499 191225 1 10 17 1 000000 1 | 2025-12-19 | ТУ 071499 191225 1 10 17 1 000000 1 | 2025-12-12 | 25 | Споживання | 2026 | розподільчі мережі ТП-10/0,4 кВ №1550; | 62Z1363579402963 | 0.4 | Стандартне | Обухівський РП | 2025-12-30
4007 | ТУ 071500 191225 1 10 07 1 000000 1 | 2025-12-19 | ТУ 071500 191225 1 10 07 1 000000 1 | 2025-12-16 | 10 | Споживання | 2026 | розподільчі мережі ТП-10/0,4 кВ №1693; | 62Z5271964739459 | 0.23 | Стандартне | Васильківський РП | 2025-12-22
4008 | ТУ 071501 191225 1 10 12 1 000000 1 | 2025-12-19 | ТУ 071501 191225 1 10 12 1 000000 1 | 2025-12-15 | 50 | Споживання | 2026 | розподільчі мережі ТП-10/0,4 кВ №616 | 62Z7394318854799 | 0.4 | Стандартне | Ірпінський РП | 2026-01-02
4009 | ТУ 071502 191225 1 10 14 1 000000 1 | 2025-12-19 | ТУ 071502 191225 1 10 14 1 000000 1 | 2025-12-15 | 3 | Споживання | 2026 | розподільчі мережі ТП-10/0,4 кВ №3269 | 62Z6988480116599 | 0.4 | Стандартне | Києво-Святошинський РП | 2025-12-24
4010 | ТУ 071503 191225 1 10 17 1 000000 1 | 2025-12-19 | ТУ 071503 191225 1 10 17 1 000000 1 | 2025-12-12 | 3 | Споживання | 2026 | розподільчі мережі ТП-10/0,4 кВ №609; | 62Z7243788007149 | 0.23 | Стандартне | Обухівський РП | 2025-12-24
4011 | ТУ 071504 191225 1 10 04 2 000000 1 | 2025-12-19 | ТУ 071504 191225 1 10 04 2 000000 1 | 2025-12-11 | 120 | Споживання | 2026 | РУ-35 кВ ПС 110/35/10 кВ «Мирна»; | 62Z9736957338944 | 0.4 | Нестандартне Під ключ | Бориспільський РП | 2025-12-30
4012 | ТУ 071507 221225 1 10 03 3 000000 1 | 2025-12-22 | ТУ 071507 221225 1 10 03 3 000000 1 | 2025-12-08 | 7 | Споживання | 2026 | ЛЕП-0,4 кВ Л-2 від ТП-10/0,4 кВ №434; | 62Z8864848441999 | 0.23 | Нестандартне Проектування лінійної частини замовником | Богуславський РП | 2025-12-26
4013 | ТУ 071508 221225 1 10 12 1 000000 1 | 2025-12-22 | ТУ 071508 221225 1 10 12 1 000000 1 | 2025-12-16 | 13 | Споживання | 2026 | розподільчі мережі ТП-10/0,4 кВ №4505; | 62Z7958068299748 | 0.4 | Стандартне | Ірпінський РП | 2025-12-25
4014 | ТУ 071509 221225 1 10 22 3 000000 1 | 2025-12-22 | ТУ 071509 221225 1 10 22 3 000000 1 | 2025-12-08 | 10000 | Зберігання енергії | 2026 | РУ-110 кВ ПС 110/35/10 кВ «Ставище»; | 62Z3598597504679 | 10 | Нестандартне Проектування лінійної частини замовником | Ставищенський РП | 2026-01-20
4015 | ТУ 071510 221225 1 10 20 1 000000 1 | 2025-12-22 | ТУ 071510 221225 1 10 20 1 000000 1 | 2025-12-15 | 20 | Споживання | 2026 | розподільчі мережі ТП-10/0,4 кВ №137 | 62Z1860771190815 | 0.4 | Стандартне | Рокитнянський РП | 2025-12-25
4016 | ТУ 071511 221225 1 10 06 1 000000 1 | 2025-12-22 | ТУ 071511 221225 1 10 06 1 000000 1 | 2025-12-15 | 50 | Споживання | 2026 | розподільчі мережі ТП-10/0,4 кВ №1766 | 62Z6002387120082 | 0.4 | Стандартне | Броварський РП | 2025-12-22
4017 | ТУ 071512 221225 1 10 14 1 000000 1 | 2025-12-22 | ТУ 071512 221225 1 10 14 1 000000 1 | 2025-12-15 | 12 | Споживання | 2026 | розподільчі мережі ТП-10/0,4 кВ №2930 | 62Z8995954863858 | 0.4 | Стандартне | Києво-Святошинський РП | 2025-12-23
4018 | ТУ 071513 221225 1 10 23 1 000000 1 | 2025-12-22 | ТУ 071513 221225 1 10 23 1 000000 1 | 2025-12-17 | 31 | Споживання | 2026 | розподільчі мережі ТП-10/0,4 кВ №104 | 62Z4759197476594 | 0.4 | Стандартне | Таращанський РП | 2025-12-27
4019 | ТУ 071518 221225 1 10 14 1 000000 1 | 2025-12-22 | ТУ 071518 221225 1 10 14 1 000000 1 | 2025-12-15 | 13 | Споживання | 2026 | розподільчі мережі ТП-10/0,4 кВ №3133 | 62Z9638156590349 | 0.4 | Стандартне | Києво-Святошинський РП | 2025-12-29
4020 | ТУ 071521 221225 1 10 08 1 000000 1 | 2025-12-22 | ТУ 071521 221225 1 10 08 1 000000 1 | 2025-12-10 | 21 | Споживання | 2028 | ПС 110/6/10 кВ "Осещина" | 62Z1307741340898 | 0.4 | Стандартне | Вишгородський РП | 2026-01-19
4021 | ТУ 071523 221225 1 10 08 1 000000 1 | 2025-12-22 | ТУ 071523 221225 1 10 08 1 000000 1 | 2025-12-12 | 18 | Споживання | 2026 | ПС 110/10 кВ "Н.Петрівці" | 62Z4228608797999 | 0.4 | Стандартне | Вишгородський РП | 2025-12-24
4022 | ТУ 071524 221225 1 10 08 1 000000 1 | 2025-12-22 | ТУ 071524 221225 1 10 08 1 000000 1 | 2025-12-12 | 10 | Споживання | 2026 | ПС 110/6/10 кВ "Осещина" | 62Z5236434938311 | 0.4 | Стандартне | Вишгородський РП | 2025-12-29
4023 | ТУ 071525 221225 1 10 08 1 000000 1 | 2025-12-22 | ТУ 071525 221225 1 10 08 1 000000 1 | 2025-12-12 | 10 | Споживання | 2026 | ПС 110/6/10 кВ "Осещина" | 62Z5247706350298 | 0.4 | Стандартне | Вишгородський РП | 2025-12-26
4024 | ТУ 071526 221225 1 10 08 1 000000 1 | 2025-12-22 | ТУ 071526 221225 1 10 08 1 000000 1 | 2025-12-12 | 19 | Споживання | 2026 | ПС Гаврилівка 35/10 кВ | 62Z0666087197660 | 0.4 | Стандартне | Вишгородський РП | 2025-12-26
4025 | ТУ 071527 221225 1 10 08 1 000000 1 | 2025-12-22 | ТУ 071527 221225 1 10 08 1 000000 1 | 2025-12-12 | 12 | Споживання | 2026 | ПС 110/35/10 кВ "Демидів" | 62Z0997325718168 | 0.4 | Стандартне | Вишгородський РП | 2025-12-24
4026 | ТУ 071528 221225 1 10 01 1 000000 1 | 2025-12-22 | ТУ 071528 221225 1 10 01 1 000000 1 | 2025-12-15 | 20 | Споживання | 2026 | ПС 110/35/10 кВ "Березань" | 62Z5284325260789 | 0.4 | Стандартне | Баришівський РП | 2025-12-25
4027 | ТУ 071529 221225 1 10 14 1 000000 1 | 2025-12-22 | ТУ 071529 221225 1 10 14 1 000000 1 | 2025-12-15 | 18 | Споживання | 2026 | розподільчі мережі ТП-10/0,4 кВ №2758 | 62Z1037228536389 | 0.4 | Стандартне | Києво-Святошинський РП | 2026-01-01
4028 | ТУ 071530 221225 1 10 12 1 000000 1 | 2025-12-22 | ТУ 071530 221225 1 10 12 1 000000 1 | 2025-12-16 | 18 | Споживання | 2026 | розподільчі мережі ТП-10/0,4 кВ №226; | 62Z4899151102320 | 0.4 | Стандартне | Ірпінський РП | 2025-12-24
4029 | ТУ 071532 221225 1 10 21 1 000000 1 | 2025-12-22 | ТУ 071532 221225 1 10 21 1 000000 1 | 2025-12-16 | 33 | Споживання | 2026 | Розподільчі мережі ТП-10/0,4 кВ №484 Л-1 ОП-19 | 62Z1976441786228 | 0.4 | Стандартне | Сквирський РП | 2025-12-24
4030 | ТУ 071533 221225 1 10 06 1 000000 1 | 2025-12-22 | ТУ 071533 221225 1 10 06 1 000000 1 | 2025-12-15 | 12 | Споживання | 2026 | розподільчі мережі ТП-10/0,4 кВ №218 | 62Z2285727717740 | 0.4 | Стандартне | Броварський РП | 2026-01-04
4031 | ТУ 071535 221225 1 10 14 1 000000 1 | 2025-12-22 | ТУ 071535 221225 1 10 14 1 000000 1 | 2025-12-16 | 18 | Споживання | 2026 | розподільчі мережі ТП-10/0,4 кВ №3380 | 62Z5791329226798 | 0.4 | Стандартне | Києво-Святошинський РП | 2025-12-27
4032 | ТУ 071536 221225 1 10 14 1 000000 1 | 2025-12-22 | ТУ 071536 221225 1 10 14 1 000000 1 | 2025-12-15 | 13 | Споживання | 2026 | розподільчі мережі ТП-10/0,4 кВ №3133 | 62Z2763342583078 | 0.4 | Стандартне | Києво-Святошинський РП | 2025-12-29
4033 | ТУ 071539 221225 1 10 06 1 000000 1 | 2025-12-22 | ТУ 071539 221225 1 10 06 1 000000 1 | 2025-12-15 | 15 | Споживання | 2026 | розподільчі мережі ТП-10/0,4 кВ №1846 | 62Z5761591573289 | 0.4 | Стандартне | Броварський РП | 2025-12-26
4034 | ТУ 071540 221225 1 10 14 1 000000 1 | 2025-12-22 | ТУ 071540 221225 1 10 14 1 000000 1 | 2025-12-15 | 11 | Споживання | 2026 | розподільчі мережі ТП-10/0,4 кВ №2195; | 62Z5207922300239 | 0.4 | Стандартне | Києво-Святошинський РП | 2025-12-24
4035 | ТУ 071541 221225 1 10 04 1 000000 1 | 2025-12-22 | ТУ 071541 221225 1 10 04 1 000000 1 | 2025-12-10 | 40 | Споживання | 2026 | ЛЕП-10кВ Л-82 "Сади" | 62Z1584082820130 | 10 | Стандартне | Бориспільський РП | 2025-12-26
4036 | ТУ 071542 221225 1 10 24 1 000000 1 | 2025-12-22 | ТУ 071542 221225 1 10 24 1 000000 1 | 2025-12-16 | 19 | Споживання | 2026 | Розподільчі мережі ТП-10/0,4 кВ №458 Л-5 ОП-9 | 62Z6641113790999 | 0.4 | Стандартне | Тетіївський РП | 2026-01-02
4037 | ТУ 071544 221225 1 10 06 1 000000 1 | 2025-12-22 | ТУ 071544 221225 1 10 06 1 000000 1 | 2025-12-15 | 7 | Споживання | 2026 | розподільчі мережі ТП-10/0,4 кВ №22 | 62Z9904174637408 | 0.23 | Стандартне | Броварський РП | 2025-12-23
4038 | ТУ 071545 221225 1 10 14 1 000000 1 | 2025-12-22 | ТУ 071545 221225 1 10 14 1 000000 1 | 2025-12-15 | 13 | Споживання | 2026 | розподільчі мережі ТП-10/0,4 кВ №3133 | 62Z0868388344313 | 0.4 | Стандартне | Києво-Святошинський РП | 2025-12-29
4039 | ТУ 071546 221225 1 10 20 1 000000 1 | 2025-12-22 | ТУ 071546 221225 1 10 20 1 000000 1 | 2025-12-17 | 15 | Споживання | 2026 | розподільчі мережі ТП-10/0,4 кВ №227 | 62Z2852254530317 | 0.4 | Стандартне | Рокитнянський РП | 2025-12-24
4040 | ТУ 071547 221225 1 10 14 1 000000 1 | 2025-12-22 | ТУ 071547 221225 1 10 14 1 000000 1 | 2025-12-15 | 18 | Споживання | 2026 | розподільчі мережі ТП-10/0,4 кВ №2009 | 62Z3836166035263 | 0.4 | Стандартне | Києво-Святошинський РП | 2025-12-25
4041 | ТУ 071548 221225 1 10 14 1 000000 1 | 2025-12-22 | ТУ 071548 221225 1 10 14 1 000000 1 | 2025-12-15 | 18 | Споживання | 2026 | розподільчі мережі ТП-10/0,4 кВ №514; | 62Z5008488471148 | 0.4 | Стандартне | Києво-Святошинський РП | 2025-12-29
4042 | ТУ 071549 221225 1 10 07 1 000000 1 | 2025-12-22 | ТУ 071549 221225 1 10 07 1 000000 1 | 2025-12-16 | 30 | Споживання | 2026 | розподільчі мережі ТП-10/0,4 кВ №909; | 62Z0999685852489 | 0.4 | Стандартне | Васильківський РП | 2025-12-24
4043 | ТУ 071550 221225 1 10 23 1 000000 1 | 2025-12-22 | ТУ 071550 221225 1 10 23 1 000000 1 | 2025-12-17 | 31 | Споживання | 2026 | Л-ЗТП-185, оп.42 Л-5 КТП-23 | 62Z1989728679803 | 0.4 | Стандартне | Таращанський РП | 2025-12-23
4044 | ТУ 071552 221225 1 10 04 1 000000 1 | 2025-12-22 | ТУ 071552 221225 1 10 04 1 000000 1 | 2025-12-11 | 50 | Споживання | 2026 | розподільчі мережі ТП-10/0,4 кВ №2493; | 62Z4822148799115 | 0.4 | Стандартне | Бориспільський РП | 2025-12-26
4045 | ТУ 071553 221225 1 10 14 1 000000 1 | 2025-12-22 | ТУ 071553 221225 1 10 14 1 000000 1 | 2025-12-15 | 13 | Споживання | 2026 | розподільчі мережі ТП-10/0,4 кВ №3133 | 62Z1846779692798 | 0.4 | Стандартне | Києво-Святошинський РП | 2025-12-29
4046 | ТУ 071554 221225 1 10 14 1 000000 1 | 2025-12-22 | ТУ 071554 221225 1 10 14 1 000000 1 | 2025-12-15 | 20 | Споживання | 2026 | розподільчі мережі ТП-10/0,4 кВ №2928 | 62Z7880999341649 | 0.4 | Стандартне | Києво-Святошинський РП | 2025-12-23
4047 | ТУ 071555 221225 1 10 06 1 000000 1 | 2025-12-22 | ТУ 071555 221225 1 10 06 1 000000 1 | 2025-12-15 | 15 | Споживання | 2026 | розподільчі мережі ТП-10/0,4 кВ №910 | 62Z9234059110058 | 0.4 | Стандартне | Броварський РП | 2025-12-26
4048 | ТУ 071558 221225 1 10 04 1 000000 1 | 2025-12-22 | ТУ 071558 221225 1 10 04 1 000000 1 | 2025-12-15 | 14 | Споживання | 2026 | розподільчі мережі ТП-10/0,4 кВ №1821 | 62Z9089597348489 | 0.4 | Стандартне | Бориспільський РП | 2025-12-22
4049 | ТУ 071559 221225 1 10 17 3 000000 1 | 2025-12-22 | ТУ 071559 221225 1 10 17 3 000000 1 | 2025-12-09 | 10 | Споживання | 2026 | ЛЕП-0,4 кВ Л-4 від ТП-10/0,4 кВ №437; | 62Z3976947205307 | 0.4 | Нестандартне Проектування лінійної частини замовником | Обухівський РП | 2026-01-12
4050 | ТУ 071561 221225 1 10 14 1 000000 1 | 2025-12-22 | ТУ 071561 221225 1 10 14 1 000000 1 | 2025-12-15 | 18 | Споживання | 2026 | розподільчі мережі ТП-10/0,4 кВ №404; | 62Z7902572370639 | 0.4 | Стандартне | Києво-Святошинський РП | 2025-12-30
4051 | ТУ 071562 221225 1 10 06 1 000000 1 | 2025-12-22 | ТУ 071562 221225 1 10 06 1 000000 1 | 2025-12-15 | 17 | Споживання | 2026 | розподільчі мережі ТП-10/0,4 кВ №712 | 62Z0538264909349 | 0.4 | Стандартне | Броварський РП | 2026-01-08
4052 | ТУ 071564 221225 1 10 12 1 000000 1 | 2025-12-22 | ТУ 071564 221225 1 10 12 1 000000 1 | 2025-12-16 | 27 | Споживання | 2026 | розподільчі мережі ТП-10/0,4 кВ №4554; | 62Z3707881438053 | 0.4 | Стандартне | Ірпінський РП | 2025-12-27
4053 | ТУ 071565 221225 1 10 14 1 000000 1 | 2025-12-22 | ТУ 071565 221225 1 10 14 1 000000 1 | 2025-12-15 | 17 | Споживання | 2026 | розподільчі мережі ТП-10/0,4 кВ №450 | 62Z5554659134689 | 0.4 | Стандартне | Києво-Святошинський РП | 2025-12-29
4054 | ТУ 071566 221225 1 10 14 3 000000 1 | 2025-12-22 | ТУ 071566 221225 1 10 14 3 000000 1 | 2025-12-10 | 20.5 | Споживання | 2026 | РУ-110 кВ ПС 110/10 кВ «Білогородка» | 62Z9452762915898 | 0.4 | Нестандартне Проектування лінійної частини замовником | Києво-Святошинський РП | 2025-12-23
4055 | ТУ 071567 221225 1 10 14 1 000000 1 | 2025-12-22 | ТУ 071567 221225 1 10 14 1 000000 1 | 2025-12-15 | 13 | Споживання | 2026 | розподільчі мережі ТП-10/0,4 кВ №3693 | 62Z0874225284639 | 0.4 | Стандартне | Києво-Святошинський РП | 2025-12-26
4056 | ТУ 071569 221225 1 10 06 1 000000 1 | 2025-12-22 | ТУ 071569 221225 1 10 06 1 000000 1 | 2025-12-09 | 17 | Споживання | 2026 | розподільчі мережі ТП-10/0,4 кВ №234 | 62Z8197428487789 | 0.4 | Стандартне | Броварський РП | 2025-12-24
4057 | ТУ 071571 221225 1 10 14 1 000000 1 | 2025-12-22 | ТУ 071571 221225 1 10 14 1 000000 1 | 2025-12-15 | 20 | Споживання | 2026 | розподільчі мережі ТП-10/0,4 кВ №3746 | 62Z2461889845319 | 0.4 | Стандартне | Києво-Святошинський РП | 2025-12-22
4058 | ТУ 071572 221225 1 10 06 1 000000 1 | 2025-12-22 | ТУ 071572 221225 1 10 06 1 000000 1 | 2025-12-09 | 17 | Споживання | 2026 | розподільчі мережі ТП-10/0,4 кВ №234 | 62Z5111407760154 | 0.4 | Стандартне | Броварський РП | 2025-12-23
4059 | ТУ 071573 221225 1 10 07 1 000000 1 | 2025-12-22 | ТУ 071573 221225 1 10 07 1 000000 1 | 2025-12-17 | 11 | Споживання | 2026 | розподільчі мережі ТП-10/0,4 кВ №1460; | 62Z7604212315079 | 0.4 | Стандартне | Васильківський РП | 2026-01-05
4060 | ТУ 071574 221225 1 10 14 1 000000 1 | 2025-12-22 | ТУ 071574 221225 1 10 14 1 000000 1 | 2025-12-16 | 10 | Споживання | 2026 | розподільчі мережі ТП-10/0,4 кВ №3844 | 62Z6970970877068 | 0.4 | Стандартне | Києво-Святошинський РП | 2025-12-23
4061 | ТУ 071575 221225 1 10 18 1 000000 1 | 2025-12-22 | ТУ 071575 221225 1 10 18 1 000000 1 | 2025-12-11 | 25 | Споживання | 2026 | розподільчі мережі ТП-10/0,4 кВ №246; | 62Z2328799233059 | 0.4 | Стандартне | Переяслав-Хмельницький РП | 2025-12-27
4062 | ТУ 071576 221225 1 10 12 1 000000 1 | 2025-12-22 | ТУ 071576 221225 1 10 12 1 000000 1 | 2025-12-16 | 14 | Споживання | 2026 | розподільчі мережі ТП-10/0,4 кВ №166 | 62Z5494080433048 | 0.4 | Стандартне | Ірпінський РП | 2026-01-06
4063 | ТУ 071577 221225 1 10 14 1 000000 1 | 2025-12-22 | ТУ 071577 221225 1 10 14 1 000000 1 | 2025-12-15 | 10 | Споживання | 2026 | розподільчі мережі ТП-10/0,4 кВ №984; | 62Z312575515084M | 0.4 | Стандартне | Києво-Святошинський РП | 2025-12-22
4064 | ТУ 071578 221225 1 10 06 1 000000 1 | 2025-12-22 | ТУ 071578 221225 1 10 06 1 000000 1 | 2025-12-09 | 17 | Споживання | 2026 | розподільчі мережі ТП-10/0,4 кВ №234 | 62Z5862070554789 | 0.4 | Стандартне | Броварський РП | 2025-12-23
4065 | ТУ 071580 221225 1 10 06 1 000000 1 | 2025-12-22 | ТУ 071580 221225 1 10 06 1 000000 1 | 2025-12-09 | 17 | Споживання | 2026 | розподільчі мережі ТП-10/0,4 кВ №234 | 62Z3024048925399 | 0.4 | Стандартне | Броварський РП | 2025-12-23
4066 | ТУ 071581 221225 1 10 14 1 000000 1 | 2025-12-22 | ТУ 071581 221225 1 10 14 1 000000 1 | 2025-12-16 | 10 | Споживання | 2026 | розподільчі мережі ТП-10/0,4 кВ №3844 | 62Z5193968565079 | 0.4 | Стандартне | Києво-Святошинський РП | 2025-12-24
4067 | ТУ 071585 221225 1 10 25 1 000000 1 | 2025-12-22 | ТУ 071585 221225 1 10 25 1 000000 1 | 2025-12-16 | 23 | Споживання | 2026 | розподільчі мережі ТП-10/0,4 кВ №255; | 62Z7881392607573 | 0.4 | Стандартне | Фастівський РП | 2026-01-05
4068 | ТУ 071586 221225 1 10 12 1 000000 1 | 2025-12-22 | ТУ 071586 221225 1 10 12 1 000000 1 | 2025-12-16 | 18 | Споживання | 2026 | розподільчі мережі ТП-10/0,4 кВ №4617 | 62Z3254868662994 | 0.4 | Стандартне | Ірпінський РП | 2025-12-24
4069 | ТУ 071588 221225 1 10 17 1 000000 1 | 2025-12-22 | ТУ 071588 221225 1 10 17 1 000000 1 | 2025-12-16 | 30 | Споживання | 2026 | розподільчі мережі ТП-10/0,4 кВ №25; | 62Z1717952346869 | 0.4 | Стандартне | Обухівський РП | 2025-12-24
4070 | ТУ 071589 221225 1 10 14 1 000000 1 | 2025-12-22 | ТУ 071589 221225 1 10 14 1 000000 1 | 2025-12-15 | 5 | Споживання | 2026 | розподільчі мережі ТП-10/0,4 кВ №488; | 62Z3297231691999 | 0.4 | Стандартне | Києво-Святошинський РП | 2025-12-25
4071 | ТУ 071591 221225 1 10 06 1 000000 1 | 2025-12-22 | ТУ 071591 221225 1 10 06 1 000000 1 | 2025-12-16 | 22 | Споживання | 2026 | розподільчі мережі ТП-10/0,4 кВ №1855 | 62Z3481436561468 | 0.4 | Стандартне | Броварський РП | 2025-12-29
4072 | ТУ 071592 221225 1 10 07 1 000000 1 | 2025-12-22 | ТУ 071592 221225 1 10 07 1 000000 1 | 2025-12-17 | 12 | Споживання | 2026 | розподільчі мережі ТП-10/0,4 кВ №1585; | 62Z9632705639369 | 0.4 | Стандартне | Васильківський РП | 2025-12-28
4073 | ТУ 071593 231225 1 10 14 1 000000 1 | 2025-12-23 | ТУ 071593 231225 1 10 14 1 000000 1 | 2025-12-16 | 7 | Споживання | 2026 | розподільчі мережі ТП-10/0,4 кВ №3298; | 62Z7793110952028 | 0.4 | Стандартне | Києво-Святошинський РП | 2026-01-12
4074 | ТУ 071594 231225 1 10 14 1 000000 1 | 2025-12-23 | ТУ 071594 231225 1 10 14 1 000000 1 | 2025-12-16 | 16 | Споживання | 2026 | розподільчі мережі ТП-10/0,4 кВ №3254; | 62Z2250304738516 | 0.4 | Стандартне | Києво-Святошинський РП | 2025-12-25
4075 | ТУ 071596 231225 1 10 02 1 000000 1 | 2025-12-23 | ТУ 071596 231225 1 10 02 1 000000 1 | 2025-12-16 | 17 | Споживання | 2026 | розподільчі мережі ТП-10/0,4 кВ №745; | 62Z7000597588290 | 0.4 | Стандартне | Білоцерківський РП | 2025-12-23
4076 | ТУ 071597 231225 1 10 14 1 000000 1 | 2025-12-23 | ТУ 071597 231225 1 10 14 1 000000 1 | 2025-12-16 | 50 | Споживання | 2026 | розподільчі мережі ТП-10/0,4 кВ №546; | 62Z1069348652199 | 0.4 | Стандартне | Києво-Святошинський РП | 2025-12-26
4077 | ТУ 071599 231225 1 10 02 1 000000 1 | 2025-12-23 | ТУ 071599 231225 1 10 02 1 000000 1 | 2025-12-16 | 30 | Споживання | 2026 | розподільчі мережі ТП-10/0,4 кВ №58; | 62Z4210270358399 | 0.4 | Стандартне | Білоцерківський РП | 2026-01-02
4078 | ТУ 071600 231225 1 10 12 1 000000 1 | 2025-12-23 | ТУ 071600 231225 1 10 12 1 000000 1 | 2025-12-17 | 12.8 | Споживання | 2026 | розподільчі мережі ТП-10/0,4 кВ №119; | 62Z6337274770088 | 0.4 | Стандартне | Ірпінський РП | 2025-12-24
4079 | ТУ 071601 231225 1 10 04 1 000000 1 | 2025-12-23 | ТУ 071601 231225 1 10 04 1 000000 1 | 2025-12-11 | 18 | Споживання | 2026 | розподільчі мережі ТП-10/0,4 кВ №1259 | 62Z2198497318626 | 0.4 | Стандартне | Бориспільський РП | 2025-12-25
4080 | ТУ 071602 231225 1 10 17 1 000000 1 | 2025-12-23 | ТУ 071602 231225 1 10 17 1 000000 1 | 2025-12-16 | 50 | Споживання | 2026 | розподільчі мережі ТП-10/0,4 кВ №122; | 62Z2054588053338 | 0.4 | Стандартне | Обухівський РП | 2026-01-05
4081 | ТУ 071603 231225 1 10 14 1 000000 1 | 2025-12-23 | ТУ 071603 231225 1 10 14 1 000000 1 | 2025-12-17 | 10 | Споживання | 2026 | розподільчі мережі ТП-10/0,4 кВ №3918; | 62Z2913851151405 | 0.4 | Стандартне | Києво-Святошинський РП | 2026-01-05
4082 | ТУ 071604 231225 1 10 06 1 000000 1 | 2025-12-23 | ТУ 071604 231225 1 10 06 1 000000 1 | 2025-12-15 | 16 | Споживання | 2026 | розподільчі мережі ТП-10/0,4 кВ №234 | 62Z3041447377139 | 0.4 | Стандартне | Броварський РП | 2025-12-30
4083 | ТУ 071605 231225 1 10 14 1 000000 1 | 2025-12-23 | ТУ 071605 231225 1 10 14 1 000000 1 | 2025-12-15 | 10 | Споживання | 2026 | розподільчі мережі ТП-10/0,4 кВ №3844 | 62Z4484463319359 | 0.4 | Стандартне | Києво-Святошинський РП | 2025-12-24
4084 | ТУ 071606 231225 1 10 14 1 000000 1 | 2025-12-23 | ТУ 071606 231225 1 10 14 1 000000 1 | 2025-12-15 | 10 | Споживання | 2026 | розподільчі мережі ТП-10/0,4 кВ №3844 | 62Z9657201059068 | 0.4 | Стандартне | Києво-Святошинський РП | 2025-12-24
4085 | ТУ 071607 231225 1 10 14 1 000000 1 | 2025-12-23 | ТУ 071607 231225 1 10 14 1 000000 1 | 2025-12-15 | 10 | Споживання | 2026 | розподільчі мережі ТП-10/0,4 кВ №3844 | 62Z0546677143620 | 0.4 | Стандартне | Києво-Святошинський РП | 2025-12-24
4086 | ТУ 071608 231225 1 10 07 1 000000 1 | 2025-12-23 | ТУ 071608 231225 1 10 07 1 000000 1 | 2025-12-18 | 17 | Споживання | 2026 | розподільчі мережі ТП-10/0,4 кВ №719; | 62Z3033774419468 | 0.4 | Стандартне | Васильківський РП | 2026-01-12
4087 | ТУ 071609 231225 1 10 14 1 000000 1 | 2025-12-23 | ТУ 071609 231225 1 10 14 1 000000 1 | 2025-12-15 | 10 | Споживання | 2026 | розподільчі мережі ТП-10/0,4 кВ №3844 | 62Z9799869892599 | 0.4 | Стандартне | Києво-Святошинський РП | 2025-12-24
4088 | ТУ 071610 231225 1 10 16 1 000000 1 | 2025-12-23 | ТУ 071610 231225 1 10 16 1 000000 1 | 2025-12-12 | 10 | Споживання | 2026 | Розподільчі мережі ТП-10/0,4 кВ №410 | 62Z4662992336265 | 0.4 | Стандартне | Миронівський РП | 2026-01-03
4089 | ТУ 071612 231225 1 10 14 1 000000 1 | 2025-12-23 | ТУ 071612 231225 1 10 14 1 000000 1 | 2025-12-17 | 10 | Споживання | 2026 | розподільчі мережі ТП-10/0,4 кВ №3918; | 62Z2275449497989 | 0.4 | Стандартне | Києво-Святошинський РП | 2026-01-05
4090 | ТУ 071614 231225 1 10 07 1 000000 1 | 2025-12-23 | ТУ 071614 231225 1 10 07 1 000000 1 | 2025-12-18 | 17 | Споживання | 2026 | розподільчі мережі ТП-10/0,4 кВ №719; | 62Z3994577796603 | 0.4 | Стандартне | Васильківський РП | 2026-01-12
4091 | ТУ 071616 231225 1 10 14 1 000000 1 | 2025-12-23 | ТУ 071616 231225 1 10 14 1 000000 1 | 2025-12-16 | 10 | Споживання | 2026 | розподільчі мережі ТП-10/0,4 кВ №3844 | 62Z7498063792889 | 0.4 | Стандартне | Києво-Святошинський РП | 2025-12-24
4092 | ТУ 071617 231225 1 10 06 1 000000 1 | 2025-12-23 | ТУ 071617 231225 1 10 06 1 000000 1 | 2025-12-15 | 16 | Споживання | 2026 | розподільчі мережі ТП-10/0,4 кВ №234 | 62Z9271337270699 | 0.4 | Стандартне | Броварський РП | 2025-12-30
4093 | ТУ 071618 231225 1 10 07 1 000000 1 | 2025-12-23 | ТУ 071618 231225 1 10 07 1 000000 1 | 2025-12-17 | 17 | Споживання | 2026 | розподільчі мережі ТП-10/0,4 кВ №719; | 62Z4471169009694 | 0.4 | Стандартне | Васильківський РП | 2026-01-12
4094 | ТУ 071619 231225 1 10 14 1 000000 1 | 2025-12-23 | ТУ 071619 231225 1 10 14 1 000000 1 | 2025-12-16 | 10 | Споживання | 2026 | на вихідних клемах комутаційного апарату, встановленого в шафі обліку на межі земельної ділянки замовника; | 62Z2838994146359 | 0.4 | Стандартне | Києво-Святошинський РП | 2025-12-24
4095 | ТУ 071621 231225 1 10 14 1 000000 1 | 2025-12-23 | ТУ 071621 231225 1 10 14 1 000000 1 | 2025-12-16 | 10 | Споживання | 2026 | розподільчі мережі ТП-10/0,4 кВ №3844; | 62Z8548926021998 | 0.4 | Стандартне | Києво-Святошинський РП | 2025-12-24
4096 | ТУ 071622 231225 1 10 07 1 000000 1 | 2025-12-23 | ТУ 071622 231225 1 10 07 1 000000 1 | 2025-12-18 | 17 | Споживання | 2026 | розподільчі мережі ТП-10/0,4 кВ №719; | 62Z5455950791188 | 0.4 | Стандартне | Васильківський РП | 2026-01-12
4097 | ТУ 071624 231225 1 10 14 1 000000 1 | 2025-12-23 | ТУ 071624 231225 1 10 14 1 000000 1 | 2025-12-16 | 10 | Споживання | 2026 | розподільчі мережі ТП-10/0,4 кВ №3844 | 62Z8452017554553 | 0.4 | Стандартне | Києво-Святошинський РП | 2025-12-24
4098 | ТУ 071625 231225 1 10 06 2 000000 1 | 2025-12-23 | ТУ 071625 231225 1 10 06 2 000000 1 | 2025-12-09 | 80 | Споживання | 2026 | РУ-10 кВ ПС 110/10 кВ "Металургійна"; | 62Z6732658313440 | 10 | Нестандартне Під ключ | Броварський РП | 2026-01-05
4099 | ТУ 071626 231225 1 10 07 1 000000 1 | 2025-12-23 | ТУ 071626 231225 1 10 07 1 000000 1 | 2025-12-18 | 10 | Споживання | 2026 | розподільчі мережі ТП-10/0,4 кВ №1176; | 62Z5035717636589 | 0.23 | Стандартне | Васильківський РП | 2026-01-16
4100 | ТУ 071627 231225 1 10 14 1 000000 1 | 2025-12-23 | ТУ 071627 231225 1 10 14 1 000000 1 | 2025-12-17 | 10 | Споживання | 2026 | на вихідних клемах комутаційного апарату, встановленого в шафі обліку на межі земельної ділянки замовника; | 62Z3524573346498 | 0.4 | Стандартне | Києво-Святошинський РП | 2025-12-24
4101 | ТУ 071628 231225 1 10 14 1 000000 1 | 2025-12-23 | ТУ 071628 231225 1 10 14 1 000000 1 | 2025-12-17 | 10 | Споживання | 2026 | на вихідних клемах комутаційного апарату, встановленого в шафі обліку на межі земельної ділянки замовника; | 62Z0144743798063 | 0.4 | Стандартне | Києво-Святошинський РП | 2025-12-24
4102 | ТУ 071629 231225 1 10 14 1 000000 1 | 2025-12-23 | ТУ 071629 231225 1 10 14 1 000000 1 | 2025-12-16 | 10 | Споживання | 2026 | розподільчі мережі ТП-10/0,4 кВ №3844 | 62Z4205537473742 | 0.4 | Стандартне | Києво-Святошинський РП | 2025-12-24
4103 | ТУ 071630 231225 1 10 14 1 000000 1 | 2025-12-23 | ТУ 071630 231225 1 10 14 1 000000 1 | 2025-12-17 | 10 | Споживання | 2026 | на вихідних клемах комутаційного апарату, встановленого в шафі обліку на межі земельної ділянки замовника; | 62Z4638734388989 | 0.4 | Стандартне | Києво-Святошинський РП | 2025-12-24
4104 | ТУ 071631 231225 1 10 14 1 000000 1 | 2025-12-23 | ТУ 071631 231225 1 10 14 1 000000 1 | 2025-12-16 | 10 | Споживання | 2026 | розподільчі мережі ТП-10/0,4 кВ №3844 | 62Z7297563040588 | 0.4 | Стандартне | Києво-Святошинський РП | 2025-12-24
4105 | ТУ 071632 231225 1 10 14 1 000000 1 | 2025-12-23 | ТУ 071632 231225 1 10 14 1 000000 1 | 2025-12-16 | 10 | Споживання | 2026 | розподільчі мережі ТП-10/0,4 кВ №3844 | 62Z3196164286978 | 0.4 | Стандартне | Києво-Святошинський РП | 2025-12-24
4106 | ТУ 071634 231225 1 10 14 1 000000 1 | 2025-12-23 | ТУ 071634 231225 1 10 14 1 000000 1 | 2025-12-16 | 10 | Споживання | 2026 | розподільчі мережі ТП-10/0,4 кВ №3844 | 62Z7773047278039 | 0.4 | Стандартне | Києво-Святошинський РП | 2025-12-24
4107 | ТУ 071635 231225 1 10 25 1 000000 1 | 2025-12-23 | ТУ 071635 231225 1 10 25 1 000000 1 | 2025-12-16 | 10 | Споживання | 2026 | розподільчі мережі ТП-10/0,4 кВ №22; | 62Z5694960747828 | 0.4 | Стандартне | Фастівський РП | 2026-01-10
4108 | ТУ 071636 231225 1 10 06 1 000000 1 | 2025-12-23 | ТУ 071636 231225 1 10 06 1 000000 1 | 2025-12-16 | 10 | Споживання | 2026 | розподільчі мережі ТП-10/0,4 кВ №1856 | 62Z5214184106498 | 0.4 | Стандартне | Броварський РП | 2026-01-01
4109 | ТУ 071637 231225 1 10 14 1 000000 1 | 2025-12-23 | ТУ 071637 231225 1 10 14 1 000000 1 | 2025-12-17 | 10 | Споживання | 2026 | на вихідних клемах комутаційного апарату, встановленого в шафі обліку на межі земельної ділянки замовника; | 62Z9501528232698 | 0.4 | Стандартне | Києво-Святошинський РП | 2025-12-24
4110 | ТУ 071639 231225 1 10 14 1 000000 1 | 2025-12-23 | ТУ 071639 231225 1 10 14 1 000000 1 | 2025-12-17 | 10.2 | Споживання | 2026 | розподільчі мережі ТП-10/0,4 кВ №314; | 62Z5090650765639 | 0.4 | Стандартне | Києво-Святошинський РП | 2025-12-24
4111 | ТУ 071640 231225 1 10 06 1 000000 1 | 2025-12-23 | ТУ 071640 231225 1 10 06 1 000000 1 | 2025-12-16 | 10 | Споживання | 2026 | розподільчі мережі ТП-10/0,4 кВ №1856 | 62Z0697346308707 | 0.4 | Стандартне | Броварський РП | 2026-01-01
4112 | ТУ 071641 231225 1 10 14 1 000000 1 | 2025-12-23 | ТУ 071641 231225 1 10 14 1 000000 1 | 2025-12-17 | 10 | Споживання | 2026 | на вихідних клемах комутаційного апарату, встановленого в шафі обліку на межі земельної ділянки замовника; | 62Z0206067188898 | 0.4 | Стандартне | Києво-Святошинський РП | 2025-12-24
4113 | ТУ 071643 231225 1 10 07 1 000000 1 | 2025-12-23 | ТУ 071643 231225 1 10 07 1 000000 1 | 2025-12-18 | 16 | Споживання | 2026 | розподільчі мережі ТП-10/0,4 кВ №1564; | 62Z0317132671663 | 0.4 | Стандартне | Васильківський РП | 2025-12-24
4114 | ТУ 071644 231225 1 10 17 1 000000 1 | 2025-12-23 | ТУ 071644 231225 1 10 17 1 000000 1 | 2025-12-17 | 5 | Споживання | 2026 | розподільчі мережі ТП-10/0,4 кВ №784; | 62Z8626487466789 | 0.23 | Стандартне | Обухівський РП | 2026-01-02
4115 | ТУ 071645 231225 1 10 14 1 000000 1 | 2025-12-23 | ТУ 071645 231225 1 10 14 1 000000 1 | 2025-12-16 | 10 | Споживання | 2026 | розподільчі мережі ТП-10/0,4 кВ №3844 | 62Z9747653489498 | 0.4 | Стандартне | Києво-Святошинський РП | 2025-12-24
4116 | ТУ 071646 231225 1 10 06 1 000000 1 | 2025-12-23 | ТУ 071646 231225 1 10 06 1 000000 1 | 2025-12-10 | 17 | Споживання | 2026 | розподільчі мережі ТП-10/0,4 кВ №234 | 62Z4254719788668 | 0.4 | Стандартне | Броварський РП | 2025-12-24
4117 | ТУ 071647 231225 1 10 14 1 000000 1 | 2025-12-23 | ТУ 071647 231225 1 10 14 1 000000 1 | 2025-12-16 | 10 | Споживання | 2026 | розподільчі мережі ТП-10/0,4 кВ №3844 | 62Z9218731815700 | 0.4 | Стандартне | Києво-Святошинський РП | 2025-12-24
4118 | ТУ 071648 231225 1 10 14 1 000000 1 | 2025-12-23 | ТУ 071648 231225 1 10 14 1 000000 1 | 2025-12-16 | 10 | Споживання | 2026 | розподільчі мережі ТП-10/0,4 кВ №3844 | 62Z8011379996268 | 0.4 | Стандартне | Києво-Святошинський РП | 2025-12-24
4119 | ТУ 071649 231225 1 10 14 1 000000 1 | 2025-12-23 | ТУ 071649 231225 1 10 14 1 000000 1 | 2025-12-16 | 10 | Споживання | 2026 | розподільчі мережі ТП-10/0,4 кВ №3844 | 62Z6437603480128 | 0.4 | Стандартне | Києво-Святошинський РП | 2025-12-24
4120 | ТУ 071650 231225 1 10 14 1 000000 1 | 2025-12-23 | ТУ 071650 231225 1 10 14 1 000000 1 | 2025-12-19 | 10.2 | Споживання | 2026 | розподільчі мережі ТП-10/0,4 кВ №314; | 62Z9913662734499 | 0.4 | Стандартне | Києво-Святошинський РП | 2025-12-24
4121 | ТУ 071651 231225 1 10 07 1 000000 1 | 2025-12-23 | ТУ 071651 231225 1 10 07 1 000000 1 | 2025-12-18 | 10 | Споживання | 2026 | розподільчі мережі ТП-10/0,4 кВ №1563; | 62Z5726219592999 | 0.4 | Стандартне | Васильківський РП | 2025-12-29
4122 | ТУ 071652 231225 1 10 14 1 000000 1 | 2025-12-23 | ТУ 071652 231225 1 10 14 1 000000 1 | 2025-12-16 | 10 | Споживання | 2026 | розподільчі мережі ТП-10/0,4 кВ №3844 | 62Z7477847378779 | 0.4 | Стандартне | Києво-Святошинський РП | 2025-12-24
4123 | ТУ 071653 231225 1 10 06 1 000000 1 | 2025-12-23 | ТУ 071653 231225 1 10 06 1 000000 1 | 2025-12-16 | 16 | Споживання | 2026 | розподільчі мережі ТП-10/0,4 кВ №1752 | 62Z4043851787189 | 0.4 | Стандартне | Броварський РП | 2025-12-24
4124 | ТУ 071654 231225 1 10 25 1 000000 1 | 2025-12-23 | ТУ 071654 231225 1 10 25 1 000000 1 | 2025-12-17 | 5 | Споживання | 2026 | розподільчі мережі ТП-10/0,4 кВ №254; | 62Z9810885008199 | 0.23 | Стандартне | Фастівський РП | 2025-12-26
4125 | ТУ 071655 231225 1 10 14 1 000000 1 | 2025-12-23 | ТУ 071655 231225 1 10 14 1 000000 1 | 2025-12-17 | 10 | Споживання | 2026 | на вихідних клемах комутаційного апарату, встановленого в шафі обліку на межі земельної ділянки замовника; | 62Z0113157078049 | 0.4 | Стандартне | Києво-Святошинський РП | 2025-12-24
4126 | ТУ 071656 231225 1 10 04 1 000000 1 | 2025-12-23 | ТУ 071656 231225 1 10 04 1 000000 1 | 2025-12-15 | 6 | Споживання | 2026 | розподільчі мережі ТП-10/0,4 кВ №351 | 62Z3866276069038 | 0.4 | Стандартне | Бориспільський РП | 2025-12-24
4127 | ТУ 071657 231225 1 10 06 1 000000 1 | 2025-12-23 | ТУ 071657 231225 1 10 06 1 000000 1 | 2025-12-10 | 17 | Споживання | 2026 | розподільчі мережі ТП-10/0,4 кВ №234 | 62Z7461690128459 | 0.4 | Стандартне | Броварський РП | 2025-12-24
4128 | ТУ 071658 231225 1 10 14 1 000000 1 | 2025-12-23 | ТУ 071658 231225 1 10 14 1 000000 1 | 2025-12-16 | 7 | Споживання | 2026 | розподільчі мережі ТП-10/0,4 кВ №594 | 62Z4618846659828 | 0.23 | Стандартне | Києво-Святошинський РП | 2025-12-30
4129 | ТУ 071659 231225 1 10 04 1 000000 1 | 2025-12-23 | ТУ 071659 231225 1 10 04 1 000000 1 | 2025-12-15 | 30 | Споживання | 2026 | розподільчі мережі ТП-10/0,4 кВ №955 | 62Z0278879774449 | 0.4 | Стандартне | Бориспільський РП | 2026-01-08
4130 | ТУ 071660 231225 1 10 06 1 000000 1 | 2025-12-23 | ТУ 071660 231225 1 10 06 1 000000 1 | 2025-12-10 | 17 | Споживання | 2026 | розподільчі мережі ТП-10/0,4 кВ №234 | 62Z9583613613349 | 0.4 | Стандартне | Броварський РП | 2025-12-24
4131 | ТУ 071662 231225 1 10 07 1 000000 1 | 2025-12-23 | ТУ 071662 231225 1 10 07 1 000000 1 | 2025-12-18 | 49 | Споживання | 2026 | розподільчі мережі ТП-10/0,4 кВ №1207; | 62Z5414288241788 | 0.4 | Стандартне | Васильківський РП | 2025-12-24
4132 | ТУ 071663 231225 1 10 06 1 000000 1 | 2025-12-23 | ТУ 071663 231225 1 10 06 1 000000 1 | 2025-12-10 | 17 | Споживання | 2026 | розподільчі мережі ТП-10/0,4 кВ №234 | 62Z2741475279789 | 0.4 | Стандартне | Броварський РП | 2025-12-24
4133 | ТУ 071665 231225 1 10 14 1 000000 1 | 2025-12-23 | ТУ 071665 231225 1 10 14 1 000000 1 | 2025-12-16 | 20 | Споживання | 2026 | розподільчі мережі ТП-10/0,4 кВ №3868 | 62Z9880228166103 | 0.4 | Стандартне | Києво-Святошинський РП | 2025-12-25
4134 | ТУ 071667 231225 1 10 03 1 000000 1 | 2025-12-23 | ТУ 071667 231225 1 10 03 1 000000 1 | 2025-12-22 | 20 | Споживання | 2026 | розподільчі мережі ТП-10/0,4 кВ №353; | 62Z3284476386045 | 0.4 | Стандартне | Богуславський РП | 2025-12-27
4135 | ТУ 071668 231225 1 10 04 1 000000 1 | 2025-12-23 | ТУ 071668 231225 1 10 04 1 000000 1 | 2025-12-12 | 11 | Споживання | 2026 | ЛЕП-0,4 кВ Л-4 від ТП-10/0,4 кВ №2083 | 62Z4009565736395 | 0.4 | Стандартне | Бориспільський РП | 2025-12-26
4136 | ТУ 071669 241225 1 10 14 1 000000 1 | 2025-12-24 | ТУ 071669 241225 1 10 14 1 000000 1 | 2025-12-16 | 35 | Споживання | 2026 | розподільчі мережі ТП-10/0,4 кВ №3868 | 62Z7042228600278 | 0.4 | Стандартне | Києво-Святошинський РП | 2025-12-25
4137 | ТУ 071670 241225 1 10 14 1 000000 1 | 2025-12-24 | ТУ 071670 241225 1 10 14 1 000000 1 | 2025-12-17 | 10 | Споживання | 2026 | розподільчі мережі ТП-10/0,4 кВ №3844 | 62Z1486440355778 | 0.4 | Стандартне | Києво-Святошинський РП | 2025-12-25
4138 | ТУ 071672 241225 1 10 12 1 000000 1 | 2025-12-24 | ТУ 071672 241225 1 10 12 1 000000 1 | 2025-12-15 | 50 | Споживання | 2026 | розподільчі мережі ТП-10/0,4 кВ №4675; | 62Z1981120386238 | 0.4 | Стандартне | Ірпінський РП | 2025-12-26
4139 | ТУ 071674 241225 1 10 07 1 000000 1 | 2025-12-24 | ТУ 071674 241225 1 10 07 1 000000 1 | 2025-12-19 | 15 | Споживання | 2026 | розподільчі мережі ТП-10/0,4 кВ №638; | 62Z7652851655504 | 0.4 | Стандартне | Васильківський РП | 2025-12-30
4140 | ТУ 071675 241225 1 10 12 2 000000 1 | 2025-12-24 | ТУ 071675 241225 1 10 12 2 000000 1 | 2025-12-11 | 70 | Споживання | 2026 | РУ-0,4 кВ ТП-10/0,4 кВ №4517; | 62Z4542889450299 | 0.4 | Нестандартне Під ключ | Ірпінський РП | 2026-01-15
4141 | ТУ 071676 241225 1 10 14 1 000000 1 | 2025-12-24 | ТУ 071676 241225 1 10 14 1 000000 1 | 2025-12-17 | 10 | Споживання | 2026 | розподільчі мережі ТП-10/0,4 кВ ЩТП-3844; | 62Z2081034768368 | 0.4 | Стандартне | Києво-Святошинський РП | 2025-12-25
4142 | ТУ 071677 241225 1 10 15 2 000000 1 | 2025-12-24 | ТУ 071677 241225 1 10 15 2 000000 1 | 2025-12-10 | 200 | Споживання | 2026 | РУ-35 кВ ПС 35/10 кВ "Копилів"; | 62Z3318680653098 | 0.4 | Нестандартне Під ключ | Макарівський РП | 2025-12-25
4143 | ТУ 071678 241225 1 10 14 1 000000 1 | 2025-12-24 | ТУ 071678 241225 1 10 14 1 000000 1 | 2025-12-17 | 10 | Споживання | 2026 | розподільчі мережі ТП-10/0,4 кВ №3844 | 62Z0215246012982 | 0.4 | Стандартне | Києво-Святошинський РП | 2025-12-25
4144 | ТУ 071679 241225 1 10 12 1 000000 1 | 2025-12-24 | ТУ 071679 241225 1 10 12 1 000000 1 | 2025-12-18 | 15 | Споживання | 2026 | розподільчі мережі ТП-10/0,4 кВ №569; | 62Z1290294170899 | 0.4 | Стандартне | Ірпінський РП | 2025-12-25
4145 | ТУ 071680 241225 1 10 04 1 000000 1 | 2025-12-24 | ТУ 071680 241225 1 10 04 1 000000 1 | 2025-12-12 | 20 | Споживання | 2026 | ЛЕП-0,4 кВ Л-1 від ТП-10/0,4 кВ №1768 | 62Z2923440807226 | 0.4 | Стандартне | Бориспільський РП | 2025-12-25
4146 | ТУ 071685 241225 1 10 08 1 000000 1 | 2025-12-24 | ТУ 071685 241225 1 10 08 1 000000 1 | 2025-12-15 | 18 | Споживання | 2026 | ПС 110/10 кВ "Н.Петрівці" | 62Z0877168705758 | 0.4 | Стандартне | Вишгородський РП | 2025-12-25
4147 | ТУ 071686 241225 1 10 14 1 000000 1 | 2025-12-24 | ТУ 071686 241225 1 10 14 1 000000 1 | 2025-12-17 | 10 | Споживання | 2026 | розподільчі мережі ТП-10/0,4 кВ ЩТП-3844 | 62Z0486187510393 | 0.4 | Стандартне | Києво-Святошинський РП | 2025-12-25
4148 | ТУ 071687 241225 1 10 14 1 000000 1 | 2025-12-24 | ТУ 071687 241225 1 10 14 1 000000 1 | 2025-12-17 | 10 | Споживання | 2026 | розподільчі мережі ТП-10/0,4 кВ №3844 | 62Z0113621507301 | 0.4 | Стандартне | Києво-Святошинський РП | 2025-12-25
4149 | ТУ 071688 241225 1 10 06 1 000000 1 | 2025-12-24 | ТУ 071688 241225 1 10 06 1 000000 1 | 2025-12-17 | 50 | Споживання | 2026 | розподільчі мережі ТП-10/0,4 кВ №561 | 62Z3541766469282 | 0.4 | Стандартне | Броварський РП | 2026-01-09
4150 | ТУ 071689 241225 1 10 14 1 000000 1 | 2025-12-24 | ТУ 071689 241225 1 10 14 1 000000 1 | 2025-12-17 | 10 | Споживання | 2026 | розподільчі мережі ТП-10/0,4 кВ №3844 | 62Z6813640367200 | 0.4 | Стандартне | Києво-Святошинський РП | 2025-12-25
4151 | ТУ 071690 241225 1 10 08 1 000000 1 | 2025-12-24 | ТУ 071690 241225 1 10 08 1 000000 1 | 2025-12-15 | 22 | Споживання | 2026 | ПС 110/10 кВ "Н.Петрівці" | 62Z2095158634836 | 0.4 | Стандартне | Вишгородський РП | 2026-01-05
4152 | ТУ 071691 241225 1 10 14 1 000000 1 | 2025-12-24 | ТУ 071691 241225 1 10 14 1 000000 1 | 2025-12-17 | 10 | Споживання | 2026 | розподільчі мережі ТП-10/0,4 кВ №3844 | 62Z0996459796305 | 0.4 | Стандартне | Києво-Святошинський РП | 2025-12-25
4153 | ТУ 071692 241225 1 10 14 1 000000 1 | 2025-12-24 | ТУ 071692 241225 1 10 14 1 000000 1 | 2025-12-17 | 10 | Споживання | 2026 | розподільчі мережі ТП-10/0,4 кВ №3844 | 62Z8546166457142 | 0.4 | Стандартне | Києво-Святошинський РП | 2025-12-25
4154 | ТУ 071693 241225 1 10 04 1 000000 1 | 2025-12-24 | ТУ 071693 241225 1 10 04 1 000000 1 | 2025-12-12 | 18 | Споживання | 2026 | ЛЕП-0,4 кВ Л-6 від ТП-10/0,4 кВ №82 | 62Z4207377258399 | 0.4 | Стандартне | Бориспільський РП | 2025-12-31
4155 | ТУ 071695 241225 1 10 01 1 000000 1 | 2025-12-24 | ТУ 071695 241225 1 10 01 1 000000 1 | 2025-12-16 | 6 | Споживання | 2026 | ПС 110/35/10 кВ "Березань" | 62Z7338501561544 | 0.23 | Стандартне | Баришівський РП | 2025-12-26
4156 | ТУ 071696 241225 1 10 14 1 000000 1 | 2025-12-24 | ТУ 071696 241225 1 10 14 1 000000 1 | 2025-12-16 | 16 | Споживання | 2026 | розподільчі мережі ТП-10/0,4 кВ №3917 | 62Z8435111385878 | 0.4 | Стандартне | Києво-Святошинський РП | 2026-01-09
4157 | ТУ 071697 241225 1 10 01 1 000000 1 | 2025-12-24 | ТУ 071697 241225 1 10 01 1 000000 1 | 2025-12-16 | 5 | Споживання | 2026 | ПС Сокіл 35/10 кВ | 62Z9088820421122 | 0.4 | Стандартне | Баришівський РП | 2025-12-29
4158 | ТУ 071698 241225 1 10 14 1 000000 1 | 2025-12-24 | ТУ 071698 241225 1 10 14 1 000000 1 | 2025-12-17 | 10 | Споживання | 2026 | розподільчі мережі ТП-10/0,4 кВ №3844; | 62Z7477878325118 | 0.4 | Стандартне | Києво-Святошинський РП | 2025-12-25
4159 | ТУ 071699 241225 1 10 08 1 000000 1 | 2025-12-24 | ТУ 071699 241225 1 10 08 1 000000 1 | 2025-12-16 | 15 | Споживання | 2026 | ПС 110/10 кВ "В.Дубечня" | 62Z9705110893034 | 0.4 | Стандартне | Вишгородський РП | 2025-12-25
4160 | ТУ 071701 241225 1 10 01 1 000000 1 | 2025-12-24 | ТУ 071701 241225 1 10 01 1 000000 1 | 2025-12-17 | 27 | Споживання | 2026 | ПС Сокіл 35/10 кВ | 62Z5615963565384 | 0.4 | Стандартне | Баришівський РП | 2025-12-27
4161 | ТУ 071702 241225 1 10 14 1 000000 1 | 2025-12-24 | ТУ 071702 241225 1 10 14 1 000000 1 | 2025-12-17 | 10 | Споживання | 2026 | розподільчі мережі ТП-10/0,4 кВ №3844 | 62Z8550307082589 | 0.4 | Стандартне | Києво-Святошинський РП | 2025-12-25
4162 | ТУ 071703 241225 1 10 01 1 000000 1 | 2025-12-24 | ТУ 071703 241225 1 10 01 1 000000 1 | 2025-12-17 | 8 | Споживання | 2026 | ПС 110/35/10 кВ "Березань" | 62Z0357059530691 | 0.4 | Стандартне | Баришівський РП | 2026-01-02
4163 | ТУ 071705 241225 1 10 14 1 000000 1 | 2025-12-24 | ТУ 071705 241225 1 10 14 1 000000 1 | 2025-12-16 | 50 | Споживання | 2026 | розподільчі мережі ТП-10/0,4 кВ №3867 | 62Z6110608146205 | 0.4 | Стандартне | Києво-Святошинський РП | 2025-12-30
4164 | ТУ 071706 241225 1 10 14 1 000000 1 | 2025-12-24 | ТУ 071706 241225 1 10 14 1 000000 1 | 2025-12-16 | 13 | Споживання | 2026 | розподільчі мережі ТП-10/0,4 кВ №3917 | 62Z3183843311178 | 0.4 | Стандартне | Києво-Святошинський РП | 2026-01-09
4165 | ТУ 071707 241225 1 10 14 1 000000 1 | 2025-12-24 | ТУ 071707 241225 1 10 14 1 000000 1 | 2025-12-17 | 10 | Споживання | 2026 | розподільчі мережі ТП-10/0,4 кВ №3844 | 62Z4158989436800 | 0.4 | Стандартне | Києво-Святошинський РП | 2025-12-25
4166 | ТУ 071708 241225 1 10 02 1 000000 1 | 2025-12-24 | ТУ 071708 241225 1 10 02 1 000000 1 | 2025-12-17 | 5 | Споживання | 2026 | розподільчі мережі ТП-10/0,4 кВ №490; | 62Z5782411533309 | 0.4 | Стандартне | Білоцерківський РП | 2025-12-25
4167 | ТУ 071709 241225 1 10 25 1 000000 1 | 2025-12-24 | ТУ 071709 241225 1 10 25 1 000000 1 | 2025-12-17 | 10 | Споживання | 2026 | розподільчі мережі ТП-10/0,4 кВ №383; | 62Z6442312229889 | 0.4 | Стандартне | Фастівський РП | 2025-12-26
4168 | ТУ 071710 241225 1 10 14 1 000000 1 | 2025-12-24 | ТУ 071710 241225 1 10 14 1 000000 1 | 2025-12-16 | 16 | Споживання | 2026 | розподільчі мережі ТП-10/0,4 кВ №3127 | 62Z2383507111068 | 0.4 | Стандартне | Києво-Святошинський РП | 2025-12-25
4169 | ТУ 071711 241225 1 10 02 1 000000 1 | 2025-12-24 | ТУ 071711 241225 1 10 02 1 000000 1 | 2025-12-17 | 5 | Споживання | 2026 | розподільчі мережі ТП-10/0,4 кВ №490; | 62Z8535720801110 | 0.4 | Стандартне | Білоцерківський РП | 2025-12-25
4170 | ТУ 071712 241225 1 10 06 1 000000 1 | 2025-12-24 | ТУ 071712 241225 1 10 06 1 000000 1 | 2025-12-17 | 8 | Споживання | 2027 | розподільчі мережі ТП-10/0,4 кВ №1476 | 62Z2732723842779 | 0.23 | Стандартне | Броварський РП | 2026-01-16
4171 | ТУ 071713 241225 1 10 07 1 000000 1 | 2025-12-24 | ТУ 071713 241225 1 10 07 1 000000 1 | 2025-12-19 | 24 | Споживання | 2026 | розподільчі мережі ТП-10/0,4 кВ №1545; | 62Z1785202048900 | 0.4 | Стандартне | Васильківський РП | 2025-12-30
4172 | ТУ 071714 241225 1 10 04 2 000000 1 | 2025-12-24 | ТУ 071714 241225 1 10 04 2 000000 1 | 2025-12-10 | 230 | Споживання | 2026 | РУ-35 кВ ПС 110/35/10 кВ «Мирна»; | 62Z5861975681599 | 10 | Нестандартне Під ключ | Бориспільський РП | 2026-01-13
4173 | ТУ 071716 241225 1 10 02 1 000000 1 | 2025-12-24 | ТУ 071716 241225 1 10 02 1 000000 1 | 2025-12-17 | 5 | Споживання | 2026 | розподільчі мережі ТП-10/0,4 кВ №496; | 62Z6156554454675 | 0.4 | Стандартне | Білоцерківський РП | 2025-12-25
4174 | ТУ 071717 241225 1 10 17 1 000000 1 | 2025-12-24 | ТУ 071717 241225 1 10 17 1 000000 1 | 2025-12-17 | 24 | Споживання | 2026 | розподільчі мережі ТП-10/0,4 кВ №445; | 62Z9816669585910 | 0.4 | Стандартне | Обухівський РП | 2025-12-29
4175 | ТУ 071719 241225 1 10 06 1 000000 1 | 2025-12-24 | ТУ 071719 241225 1 10 06 1 000000 1 | 2025-12-17 | 7 | Споживання | 2026 | розподільчі мережі ТП-10/0,4 кВ №154 | 62Z1788462801599 | 0.4 | Стандартне | Броварський РП | 2025-12-29
4176 | ТУ 071721 241225 1 10 08 1 000000 1 | 2025-12-24 | ТУ 071721 241225 1 10 08 1 000000 1 | 2025-12-11 | 25 | Споживання | 2026 | ПС 110/10 кВ "Н.Петрівці" | 62Z1237343103389 | 10 | Стандартне | Вишгородський РП | 2026-01-13
4177 | ТУ 071722 241225 1 10 14 1 000000 1 | 2025-12-24 | ТУ 071722 241225 1 10 14 1 000000 1 | 2025-12-17 | 10 | Споживання | 2026 | розподільчі мережі ТП-10/0,4 кВ №3844 | 62Z6462168889699 | 0.4 | Стандартне | Києво-Святошинський РП | 2025-12-25
4178 | ТУ 071725 241225 1 10 04 1 000000 1 | 2025-12-24 | ТУ 071725 241225 1 10 04 1 000000 1 | 2025-12-15 | 16 | Споживання | 2026 | розподільчі мережі ТП-10/0,4 кВ №2160 | 62Z0800221636249 | 0.4 | Стандартне | Бориспільський РП | 2026-01-20
4179 | ТУ 071726 241225 1 10 14 1 000000 1 | 2025-12-24 | ТУ 071726 241225 1 10 14 1 000000 1 | 2025-12-17 | 10 | Споживання | 2026 | розподільчі мережі ТП-10/0,4 кВ №3844 | 62Z6064593201699 | 0.4 | Стандартне | Києво-Святошинський РП | 2025-12-25
4180 | ТУ 071728 241225 1 10 14 1 000000 1 | 2025-12-24 | ТУ 071728 241225 1 10 14 1 000000 1 | 2025-12-17 | 10 | Споживання | 2026 | розподільчі мережі ТП-10/0,4 кВ №3844 | 62Z1773810845799 | 0.4 | Стандартне | Києво-Святошинський РП | 2025-12-25
4181 | ТУ 071729 241225 1 10 04 1 000000 1 | 2025-12-24 | ТУ 071729 241225 1 10 04 1 000000 1 | 2025-12-12 | 9 | Споживання | 2026 | Розподільчі мережі ТП-10/0,4кВ №651. | 62Z9306710986406 | 0.4 | Стандартне | Бориспільський РП | 2025-12-26
4182 | ТУ 071730 241225 1 10 14 1 000000 1 | 2025-12-24 | ТУ 071730 241225 1 10 14 1 000000 1 | 2025-12-17 | 10 | Споживання | 2026 | розподільчі мережі ТП-10/0,4 кВ №3844 | 62Z6651534986471 | 0.4 | Стандартне | Києво-Святошинський РП | 2025-12-25
4183 | ТУ 071732 241225 1 10 14 1 000000 1 | 2025-12-24 | ТУ 071732 241225 1 10 14 1 000000 1 | 2025-12-17 | 10 | Споживання | 2026 | розподільчі мережі ТП-10/0,4 кВ №3844 | 62Z7741808436489 | 0.4 | Стандартне | Києво-Святошинський РП | 2025-12-25
4184 | ТУ 071737 241225 1 10 06 1 000000 1 | 2025-12-24 | ТУ 071737 241225 1 10 06 1 000000 1 | 2025-12-17 | 45.5 | Споживання | 2026 | розподільчі мережі ТП-10/0,4 кВ №1908 | 62Z4240597828007 | 0.4 | Стандартне | Броварський РП | 2025-12-29
4185 | ТУ 071738 241225 1 10 02 1 000000 1 | 2025-12-24 | ТУ 071738 241225 1 10 02 1 000000 1 | 2025-12-17 | 5 | Споживання | 2026 | розподільчі мережі ТП-10/0,4 кВ №490; | 62Z0641876582789 | 0.4 | Стандартне | Білоцерківський РП | 2025-12-25
4186 | ТУ 071740 241225 1 10 11 1 000000 1 | 2025-12-24 | ТУ 071740 241225 1 10 11 1 000000 1 | 2025-12-15 | 10 | Споживання | 2026 | розподільчі мережі ТП-10/0,4 кВ №251 | 62Z1012997422522 | 0.4 | Стандартне | Іванківський РП | 2026-01-20
4187 | ТУ 071741 241225 1 10 23 1 000000 1 | 2025-12-24 | ТУ 071741 241225 1 10 23 1 000000 1 | 2025-12-18 | 30 | Споживання | 2026 | розподільчі мережі ТП-10/0,4 кВ №141 | 62Z7089346036799 | 0.4 | Стандартне | Таращанський РП | 2025-12-25
4188 | ТУ 071742 241225 1 10 14 1 000000 1 | 2025-12-24 | ТУ 071742 241225 1 10 14 1 000000 1 | 2025-12-18 | 10 | Споживання | 2026 | розподільчі мережі ТП-10/0,4 кВ №3844 | 62Z4090460675068 | 0.4 | Стандартне | Києво-Святошинський РП | 2025-12-29
4189 | ТУ 071743 241225 1 10 14 1 000000 1 | 2025-12-24 | ТУ 071743 241225 1 10 14 1 000000 1 | 2025-12-17 | 10 | Споживання | 2026 | розподільчі мережі ТП-10/0,4 кВ №3355 | 62Z7026049367758 | 0.4 | Стандартне | Києво-Святошинський РП | 2025-12-25
4190 | ТУ 071745 241225 1 10 17 1 000000 1 | 2025-12-24 | ТУ 071745 241225 1 10 17 1 000000 1 | 2025-12-17 | 20 | Споживання | 2026 | розподільчі мережі ТП-10/0,4 кВ №1630; | 62Z7227306780437 | 0.4 | Стандартне | Обухівський РП | 2025-12-26
4191 | ТУ 071746 241225 1 10 05 1 000000 1 | 2025-12-24 | ТУ 071746 241225 1 10 05 1 000000 1 | 2025-12-18 | 6 | Споживання | 2026 | розподільчі мережі ТП-10/0,4 кВ №145 | 62Z1795740956304 | 0.23 | Стандартне | Бородянський РП | 2026-01-13
4192 | ТУ 071747 241225 1 10 04 1 000000 1 | 2025-12-24 | ТУ 071747 241225 1 10 04 1 000000 1 | 2025-12-15 | 4 | Споживання | 2026 | розподільчі мережі ТП-10/0,4 кВ №372 | 62Z7970258464583 | 0.23 | Стандартне | Бориспільський РП | 2026-01-06
4193 | ТУ 071748 241225 1 10 14 1 000000 1 | 2025-12-24 | ТУ 071748 241225 1 10 14 1 000000 1 | 2025-12-18 | 10 | Споживання | 2026 | розподільчі мережі ТП-10/0,4 кВ №3844 | 62Z9934483015898 | 0.4 | Стандартне | Києво-Святошинський РП | 2026-01-01
4194 | ТУ 071749 241225 1 10 02 1 000000 1 | 2025-12-24 | ТУ 071749 241225 1 10 02 1 000000 1 | 2025-12-17 | 5 | Споживання | 2026 | розподільчі мережі ТП-10/0,4 кВ №490; | 62Z9824308513039 | 0.4 | Стандартне | Білоцерківський РП | 2025-12-25
4195 | ТУ 071750 241225 1 10 06 1 000000 1 | 2025-12-24 | ТУ 071750 241225 1 10 06 1 000000 1 | 2025-12-17 | 10 | Споживання | 2026 | розподільчі мережі ТП-10/0,4 кВ №877 | 62Z4137925907499 | 0.4 | Стандартне | Броварський РП | 2026-01-14
4196 | ТУ 071751 241225 1 10 14 1 000000 1 | 2025-12-24 | ТУ 071751 241225 1 10 14 1 000000 1 | 2025-12-18 | 10 | Споживання | 2026 | розподільчі мережі ТП-10/0,4 кВ №3844 | 62Z7488613201899 | 0.4 | Стандартне | Києво-Святошинський РП | 2025-12-26
4197 | ТУ 071753 241225 1 10 14 1 000000 1 | 2025-12-24 | ТУ 071753 241225 1 10 14 1 000000 1 | 2025-12-18 | 7 | Споживання | 2026 | розподільчі мережі ТП-10/0,4 кВ №250 | 62Z2834184322899 | 0.23 | Стандартне | Києво-Святошинський РП | 2025-12-24
4198 | ТУ 071754 241225 1 10 14 1 000000 1 | 2025-12-24 | ТУ 071754 241225 1 10 14 1 000000 1 | 2025-12-18 | 10 | Споживання | 2026 | розподільчі мережі ТП-10/0,4 кВ №3844 | 62Z9257949435199 | 0.4 | Стандартне | Києво-Святошинський РП | 2025-12-29
4199 | ТУ 071755 241225 1 10 04 1 000000 1 | 2025-12-24 | ТУ 071755 241225 1 10 04 1 000000 1 | 2025-12-15 | 8 | Споживання | 2026 | ЛЕП-0,4 кВ Л-2 від ТП-10/0,4 кВ №145 | 62Z3651940959048 | 0.23 | Стандартне | Бориспільський РП | 2025-12-31
4200 | ТУ 071756 241225 1 10 14 1 000000 1 | 2025-12-24 | ТУ 071756 241225 1 10 14 1 000000 1 | 2025-12-17 | 10 | Споживання | 2026 | розподільчі мережі ТП-10/0,4 кВ №3844 | 62Z2949424473498 | 0.4 | Стандартне | Києво-Святошинський РП | 2025-12-25
4201 | ТУ 071757 241225 1 10 14 1 000000 1 | 2025-12-24 | ТУ 071757 241225 1 10 14 1 000000 1 | 2025-12-17 | 10 | Споживання | 2026 | розподільчі мережі ТП-10/0,4 кВ №3844 | 62Z7719842940373 | 0.4 | Стандартне | Києво-Святошинський РП | 2025-12-25
4202 | ТУ 071758 241225 1 10 14 1 000000 1 | 2025-12-24 | ТУ 071758 241225 1 10 14 1 000000 1 | 2025-12-17 | 10 | Споживання | 2026 | розподільчі мережі ТП-10/0,4 кВ №3844 | 62Z4694497984838 | 0.4 | Стандартне | Києво-Святошинський РП | 2025-12-25
4203 | ТУ 071759 241225 1 10 17 1 000000 1 | 2025-12-24 | ТУ 071759 241225 1 10 17 1 000000 1 | 2025-12-15 | 10 | Споживання | 2026 | розподільчі мережі ТП-10/0,4 кВ №1657; | 62Z5549541912798 | 0.4 | Стандартне | Обухівський РП | 2026-01-14
4204 | ТУ 071760 241225 1 10 14 1 000000 1 | 2025-12-24 | ТУ 071760 241225 1 10 14 1 000000 1 | 2025-12-17 | 10 | Споживання | 2026 | розподільчі мережі ТП-10/0,4 кВ №3844 | 62Z4470090148839 | 0.4 | Стандартне | Києво-Святошинський РП | 2025-12-25
4205 | ТУ 071761 241225 1 10 14 1 000000 1 | 2025-12-24 | ТУ 071761 241225 1 10 14 1 000000 1 | 2025-12-17 | 10 | Споживання | 2026 | розподільчі мережі ТП-10/0,4 кВ №3844 | 62Z3182646287048 | 0.4 | Стандартне | Києво-Святошинський РП | 2025-12-25
4206 | ТУ 071762 241225 1 10 07 1 000000 1 | 2025-12-24 | ТУ 071762 241225 1 10 07 1 000000 1 | 2025-12-19 | 25 | Споживання | 2026 | розподільчі мережі ТП-10/0,4 кВ №676; | 62Z2669143466098 | 0.4 | Стандартне | Васильківський РП | 2026-01-02
4207 | ТУ 071763 241225 1 10 15 1 000000 1 | 2025-12-24 | ТУ 071763 241225 1 10 15 1 000000 1 | 2025-12-17 | 20 | Споживання | 2026 | ПС Лугова 35/10 кВ | 62Z3075538481452 | 0.4 | Стандартне | Макарівський РП | 2025-12-26
4208 | ТУ 071765 241225 1 10 14 1 000000 1 | 2025-12-24 | ТУ 071765 241225 1 10 14 1 000000 1 | 2025-12-18 | 10 | Споживання | 2026 | розподільчі мережі ТП-10/0,4 кВ №3844 | 62Z6454422351889 | 0.4 | Стандартне | Києво-Святошинський РП | 2025-12-29
4209 | ТУ 071766 241225 1 10 14 1 000000 1 | 2025-12-24 | ТУ 071766 241225 1 10 14 1 000000 1 | 2025-12-18 | 35 | Споживання | 2026 | розподільчі мережі ТП-10/0,4 кВ №3868 | 62Z0647231630079 | 0.4 | Стандартне | Києво-Святошинський РП | 2025-12-25
4210 | ТУ 071767 241225 1 10 14 1 000000 1 | 2025-12-24 | ТУ 071767 241225 1 10 14 1 000000 1 | 2025-12-18 | 10 | Споживання | 2026 | розподільчі мережі ТП-10/0,4 кВ №3844 | 62Z1278490226398 | 0.4 | Стандартне | Києво-Святошинський РП | 2025-12-26
4211 | ТУ 071769 241225 1 10 02 1 000000 1 | 2025-12-24 | ТУ 071769 241225 1 10 02 1 000000 1 | 2025-12-17 | 5 | Споживання | 2026 | розподільчі мережі ТП-10/0,4 кВ №496; | 62Z6558916970498 | 0.4 | Стандартне | Білоцерківський РП | 2025-12-25
4212 | ТУ 071770 241225 1 10 14 1 000000 1 | 2025-12-24 | ТУ 071770 241225 1 10 14 1 000000 1 | 2025-12-18 | 10 | Споживання | 2026 | розподільчі мережі ТП-10/0,4 кВ №3844 | 62Z8967618916059 | 0.4 | Стандартне | Києво-Святошинський РП | 2025-12-25
4213 | ТУ 071771 241225 1 10 22 1 000000 1 | 2025-12-24 | ТУ 071771 241225 1 10 22 1 000000 1 | 2025-12-22 | 10 | Споживання | 2026 | розподільчі мережі ТП-10/0,4 кВ №7 | 62Z2952734901935 | 0.4 | Стандартне | Ставищенський РП | 2025-12-26
4214 | ТУ 071773 241225 1 10 02 1 000000 1 | 2025-12-24 | ТУ 071773 241225 1 10 02 1 000000 1 | 2025-12-19 | 5 | Споживання | 2026 | розподільчі мережі ТП-10/0,4 кВ №490; | 62Z4003786263598 | 0.4 | Стандартне | Білоцерківський РП | 2025-12-25
4215 | ТУ 071774 241225 1 10 14 1 000000 1 | 2025-12-24 | ТУ 071774 241225 1 10 14 1 000000 1 | 2025-12-18 | 10 | Споживання | 2026 | розподільчі мережі ТП-10/0,4 кВ №3844 | 62Z9041405513602 | 0.4 | Стандартне | Києво-Святошинський РП | 2025-12-26
4216 | ТУ 071775 241225 1 10 05 1 000000 1 | 2025-12-24 | ТУ 071775 241225 1 10 05 1 000000 1 | 2025-12-22 | 10 | Споживання | 2026 | розподільчі мережі ТП-10/0,4 кВ №800 | 62Z5135530617116 | 0.4 | Стандартне | Бородянський РП | 2026-01-02
4217 | ТУ 071776 241225 1 10 14 1 000000 1 | 2025-12-24 | ТУ 071776 241225 1 10 14 1 000000 1 | 2025-12-18 | 50 | Споживання | 2026 | розподільчі мережі ТП-10/0,4 кВ №3483 | 62Z4892892823399 | 0.4 | Стандартне | Києво-Святошинський РП | 2026-01-01
4218 | ТУ 071777 241225 1 10 14 1 000000 1 | 2025-12-24 | ТУ 071777 241225 1 10 14 1 000000 1 | 2025-12-18 | 10 | Споживання | 2026 | розподільчі мережі ТП-10/0,4 кВ №3844 | 62Z7968645675799 | 0.4 | Стандартне | Києво-Святошинський РП | 2025-12-26
4219 | ТУ 071778 241225 1 10 05 1 000000 1 | 2025-12-24 | ТУ 071778 241225 1 10 05 1 000000 1 | 2025-12-23 | 13 | Споживання | 2026 | розподільчі мережі ТП-10/0,4 кВ №800 | 62Z3157038784368 | 0.4 | Стандартне | Бородянський РП | 2025-12-29
4220 | ТУ 071781 241225 1 10 18 1 000000 1 | 2025-12-24 | ТУ 071781 241225 1 10 18 1 000000 1 | 2025-12-15 | 37 | Споживання | 2026 | розподільчі мережі ТП-10/0,4 кВ №483; | 62Z4691444351015 | 0.4 | Стандартне | Переяслав-Хмельницький РП | 2025-12-25
4221 | ТУ 071783 241225 1 10 14 1 000000 1 | 2025-12-24 | ТУ 071783 241225 1 10 14 1 000000 1 | 2025-12-19 | 10 | Споживання | 2026 | розподільчі мережі ТП-10/0,4 кВ №3844 | 62Z2591256716999 | 0.4 | Стандартне | Києво-Святошинський РП | 2025-12-26
4222 | ТУ 071784 241225 1 10 04 1 000000 1 | 2025-12-24 | ТУ 071784 241225 1 10 04 1 000000 1 | 2025-12-15 | 25 | Споживання | 2026 | розподільчі мережі ТП-10/0,4 кВ №1486 | 62Z6174385655111 | 0.4 | Стандартне | Бориспільський РП | 2026-01-09
4223 | ТУ 071785 241225 1 10 14 1 000000 1 | 2025-12-24 | ТУ 071785 241225 1 10 14 1 000000 1 | 2025-12-17 | 50 | Споживання | 2026 | розподільчі мережі ТП-10/0,4 кВ №414 | 62Z5797288114799 | 0.4 | Стандартне | Києво-Святошинський РП | 2025-12-30
4224 | ТУ 071786 241225 1 10 16 2 000000 1 | 2025-12-24 | ТУ 071786 241225 1 10 16 2 000000 1 | 2025-12-11 | 300 | Споживання | 2026 | РУ-10 кВ ПС 35/10 кВ "Македони" | 62Z9874871852701 | 10 | Нестандартне Під ключ | Миронівський РП | 2025-12-26
4225 | ТУ 071788 241225 1 10 14 1 000000 1 | 2025-12-24 | ТУ 071788 241225 1 10 14 1 000000 1 | 2025-12-19 | 10 | Споживання | 2026 | розподільчі мережі ТП-10/0,4 кВ №3745 | 62Z5439657317439 | 0.4 | Стандартне | Києво-Святошинський РП | 2025-12-26
4226 | ТУ 071789 241225 1 10 14 1 000000 1 | 2025-12-24 | ТУ 071789 241225 1 10 14 1 000000 1 | 2025-12-18 | 50 | Споживання | 2026 | розподільчі мережі ТП-10/0,4 кВ №3460 | 62Z5042769136819 | 0.4 | Стандартне | Києво-Святошинський РП | 2026-01-08
4227 | ТУ 071790 241225 1 10 06 1 000000 1 | 2025-12-24 | ТУ 071790 241225 1 10 06 1 000000 1 | 2025-12-18 | 17 | Споживання | 2026 | розподільчі мережі ТП-10/0,4 кВ №1856 | 62Z3774830542373 | 0.4 | Стандартне | Броварський РП | 2026-01-08
4228 | ТУ 071791 241225 1 10 14 1 000000 1 | 2025-12-24 | ТУ 071791 241225 1 10 14 1 000000 1 | 2025-12-18 | 8 | Споживання | 2026 | розподільчі мережі ТП-10/0,4 кВ №1088 | 62Z3360263031186 | 0.23 | Стандартне | Києво-Святошинський РП | 2026-01-05
4229 | ТУ 071792 241225 1 10 14 1 000000 1 | 2025-12-24 | ТУ 071792 241225 1 10 14 1 000000 1 | 2025-12-17 | 18 | Споживання | 2026 | розподільчі мережі ТП-10/0,4 кВ №3844; | 62Z5480773034799 | 0.4 | Стандартне | Києво-Святошинський РП | 2025-12-26
4230 | ТУ 071793 241225 1 10 14 1 000000 1 | 2025-12-24 | ТУ 071793 241225 1 10 14 1 000000 1 | 2025-12-19 | 10 | Споживання | 2026 | розподільчі мережі ТП-10/0,4 кВ №3844 | 62Z7100173496099 | 0.4 | Стандартне | Києво-Святошинський РП | 2025-12-30
4231 | ТУ 071794 241225 1 10 06 1 000000 1 | 2025-12-24 | ТУ 071794 241225 1 10 06 1 000000 1 | 2025-12-18 | 30 | Споживання | 2026 | розподільчі мережі ТП-10/0,4 кВ №1211 | 62Z8112281460520 | 0.4 | Стандартне | Броварський РП | 2025-12-25
4232 | ТУ 071795 241225 1 10 14 1 000000 1 | 2025-12-24 | ТУ 071795 241225 1 10 14 1 000000 1 | 2025-12-18 | 11 | Споживання | 2026 | розподільчі мережі ТП-10/0,4 кВ №3268 | 62Z7425624681459 | 0.4 | Стандартне | Києво-Святошинський РП | 2025-12-29
4233 | ТУ 071796 241225 1 10 14 1 000000 1 | 2025-12-24 | ТУ 071796 241225 1 10 14 1 000000 1 | 2025-12-18 | 10 | Споживання | 2026 | розподільчі мережі ТП-10/0,4 кВ №3844; | 62Z6686816020099 | 0.4 | Стандартне | Києво-Святошинський РП | 2025-12-29
4234 | ТУ 071797 241225 1 10 14 1 000000 1 | 2025-12-24 | ТУ 071797 241225 1 10 14 1 000000 1 | 2025-12-18 | 10 | Споживання | 2026 | розподільчі мережі ТП-10/0,4 кВ №3844; | 62Z4454390854489 | 0.4 | Стандартне | Києво-Святошинський РП | 2025-12-29
4235 | ТУ 071798 241225 1 10 06 1 000000 1 | 2025-12-24 | ТУ 071798 241225 1 10 06 1 000000 1 | 2025-12-18 | 17 | Споживання | 2026 | розподільчі мережі ТП-10/0,4 кВ №1794 | 62Z6809577773561 | 0.4 | Стандартне | Броварський РП | 2025-12-31
4236 | ТУ 071799 241225 1 10 14 1 000000 1 | 2025-12-24 | ТУ 071799 241225 1 10 14 1 000000 1 | 2025-12-17 | 16 | Споживання | 2026 | розподільчі мережі ТП-10/0,4 кВ №3626 | 62Z3143508118678 | 0.4 | Стандартне | Києво-Святошинський РП | 2025-12-26
4237 | ТУ 071800 241225 1 10 14 1 000000 1 | 2025-12-24 | ТУ 071800 241225 1 10 14 1 000000 1 | 2025-12-18 | 10 | Споживання | 2026 | розподільчі мережі ТП-10/0,4 кВ №3844; | 62Z2193161754379 | 0.4 | Стандартне | Києво-Святошинський РП | 2025-12-29
4238 | ТУ 071801 241225 1 10 14 1 000000 1 | 2025-12-24 | ТУ 071801 241225 1 10 14 1 000000 1 | 2025-12-18 | 10 | Споживання | 2026 | розподільчі мережі ТП-10/0,4 кВ №3844; | 62Z6179454814099 | 0.4 | Стандартне | Києво-Святошинський РП | 2025-12-29
4239 | ТУ 071802 241225 1 10 06 1 000000 1 | 2025-12-24 | ТУ 071802 241225 1 10 06 1 000000 1 | 2025-12-18 | 15 | Споживання | 2026 | розподільчі мережі ТП-10/0,4 кВ №1596 | 62Z0564393194555 | 0.4 | Стандартне | Броварський РП | 2026-01-03
4240 | ТУ 071803 241225 1 10 14 1 000000 1 | 2025-12-24 | ТУ 071803 241225 1 10 14 1 000000 1 | 2025-12-18 | 10 | Споживання | 2026 | розподільчі мережі ТП-10/0,4 кВ №3844; | 62Z0717650473064 | 0.4 | Стандартне | Києво-Святошинський РП | 2025-12-26
4241 | ТУ 071805 251225 1 10 11 1 000000 1 | 2025-12-25 | ТУ 071805 251225 1 10 11 1 000000 1 | 2025-12-16 | 5 | Споживання | 2026 | розподільчі мережі ТП-10/0,4 кВ №509 | 62Z9544438875899 | 0.23 | Стандартне | Іванківський РП | 2026-01-14
4242 | ТУ 071806 251225 1 10 14 1 000000 1 | 2025-12-25 | ТУ 071806 251225 1 10 14 1 000000 1 | 2025-12-18 | 15 | Споживання | 2026 | розподільчі мережі ТП-10/0,4 кВ №3485 | 62Z7847732337467 | 0.4 | Стандартне | Києво-Святошинський РП | 2026-01-05
4243 | ТУ 071807 251225 1 10 14 1 000000 1 | 2025-12-25 | ТУ 071807 251225 1 10 14 1 000000 1 | 2025-12-19 | 10 | Споживання | 2026 | розподільчі мережі ТП-10/0,4 кВ №3844 | 62Z5783128252803 | 0.4 | Стандартне | Києво-Святошинський РП | 2025-12-26
4244 | ТУ 071808 251225 2 10 25 3 000000 1 | 2025-12-25 | ТУ 071808 251225 2 10 25 3 000000 1 | 2025-12-11 | 1000 | Виробництво | 2026 | РУ-10 кВ ПС 35/10 кВ «Дідівщина» | 62Z9755723304999 | 10 | Нестандартне Проектування лінійної частини замовником | Фастівський РП | 2026-01-14
4245 | ТУ 071809 251225 1 10 14 2 000000 1 | 2025-12-25 | ТУ 071809 251225 1 10 14 2 000000 1 | 2025-12-11 | 50 | Споживання | 2026 | РУ-0,4 кВ ТП-10/0,4 кВ №22; | 62Z4318110472878 | 0.4 | Нестандартне Під ключ | Києво-Святошинський РП | 2026-01-08
4246 | ТУ 071816 251225 1 10 14 1 000000 1 | 2025-12-25 | ТУ 071816 251225 1 10 14 1 000000 1 | 2025-12-19 | 5.2 | Споживання | 2026 | розподільчі мережі ТП-10/0,4 кВ №2772 | 62Z0724534569973 | 0.4 | Стандартне | Києво-Святошинський РП | 2025-12-25
4247 | ТУ 071817 251225 1 10 07 1 000000 1 | 2025-12-25 | ТУ 071817 251225 1 10 07 1 000000 1 | 2025-12-19 | 15 | Споживання | 2026 | розподільчі мережі ТП-10/0,4 кВ №838; | 62Z6996230925540 | 0.4 | Стандартне | Васильківський РП | 2025-12-30
4248 | ТУ 071820 251225 1 10 07 2 000000 1 | 2025-12-25 | ТУ 071820 251225 1 10 07 2 000000 1 | 2025-12-11 | 51 | Споживання | 2026 | РУ-35 кВ ПС 35/10 кВ "Плесецька" | 62Z1699390783099 | 0.4 | Нестандартне Під ключ | Васильківський РП | 2025-12-29
4249 | ТУ 071821 251225 1 10 14 1 000000 1 | 2025-12-25 | ТУ 071821 251225 1 10 14 1 000000 1 | 2025-12-19 | 19 | Споживання | 2027 | розподільчі мережі ТП-10/0,4 кВ №719; | 62Z9759096225198 | 0.4 | Стандартне | Києво-Святошинський РП | 2026-01-05
4250 | ТУ 071822 251225 1 10 14 1 000000 1 | 2025-12-25 | ТУ 071822 251225 1 10 14 1 000000 1 | 2025-12-18 | 11 | Споживання | 2026 | розподільчі мережі ТП-10/0,4 кВ №3867 | 62Z5649628676758 | 0.4 | Стандартне | Києво-Святошинський РП | 2026-01-07
4251 | ТУ 071824 251225 1 10 14 1 000000 1 | 2025-12-25 | ТУ 071824 251225 1 10 14 1 000000 1 | 2025-12-19 | 10 | Споживання | 2026 | розподільчі мережі ТП-10/0,4 кВ №3844 | 62Z8450560733988 | 0.4 | Стандартне | Києво-Святошинський РП | 2025-12-26
4252 | ТУ 071825 251225 1 10 04 1 000000 1 | 2025-12-25 | ТУ 071825 251225 1 10 04 1 000000 1 | 2025-12-16 | 3 | Споживання | 2026 | розподільчі мережі ТП-10/0,4 кВ №1 | 62Z6373421935402 | 0.23 | Стандартне | Бориспільський РП | 2026-01-06
4253 | ТУ 071826 251225 1 10 14 1 000000 1 | 2025-12-25 | ТУ 071826 251225 1 10 14 1 000000 1 | 2025-12-18 | 21 | Споживання | 2026 | розподільчі мережі ТП-10/0,4 кВ №2115 | 62Z6207653209302 | 0.4 | Стандартне | Києво-Святошинський РП | 2026-01-06
4254 | ТУ 071827 251225 1 10 17 1 000000 1 | 2025-12-25 | ТУ 071827 251225 1 10 17 1 000000 1 | 2025-12-18 | 23 | Споживання | 2026 | розподільчі мережі ТП-10/0,4 кВ №453; | 62Z7465412275856 | 0.4 | Стандартне | Обухівський РП | 2025-12-30
4255 | ТУ 071828 251225 1 10 14 1 000000 1 | 2025-12-25 | ТУ 071828 251225 1 10 14 1 000000 1 | 2025-12-19 | 10 | Споживання | 2026 | розподільчі мережі ТП-10/0,4 кВ №3844 | 62Z4598442363088 | 0.4 | Стандартне | Києво-Святошинський РП | 2025-12-26
4256 | ТУ 071829 251225 1 10 14 1 000000 1 | 2025-12-25 | ТУ 071829 251225 1 10 14 1 000000 1 | 2025-12-23 | 48 | Споживання | 2026 | розподільчі мережі ТП-10/0,4 кВ №3010 | 62Z5357649363442 | 0.4 | Стандартне | Києво-Святошинський РП | 2026-01-14
4257 | ТУ 071830 251225 1 10 04 1 000000 1 | 2025-12-25 | ТУ 071830 251225 1 10 04 1 000000 1 | 2025-12-15 | 5 | Споживання | 2026 | ЛЕП-0,4 кВ Л-5 від ТП-10/0,4 кВ №2021 | 62Z8487604879602 | 0.4 | Стандартне | Бориспільський РП | 2025-12-26
4258 | ТУ 071832 251225 1 10 14 1 000000 1 | 2025-12-25 | ТУ 071832 251225 1 10 14 1 000000 1 | 2025-12-19 | 10 | Споживання | 2026 | розподільчі мережі ТП-10/0,4 кВ №3844 | 62Z5634535897159 | 0.4 | Стандартне | Києво-Святошинський РП | 2025-12-26
4259 | ТУ 071834 251225 1 10 14 1 000000 1 | 2025-12-25 | ТУ 071834 251225 1 10 14 1 000000 1 | 2025-12-18 | 6 | Споживання | 2026 | розподільчі мережі ТП-10/0,4 кВ №3804 | 62Z1439242121679 | 0.4 | Стандартне | Києво-Святошинський РП | 2025-12-26
4260 | ТУ 071836 251225 1 10 12 1 000000 1 | 2025-12-25 | ТУ 071836 251225 1 10 12 1 000000 1 | 2025-12-18 | 22 | Споживання | 2026 | розподільчі мережі ТП-10/0,4 кВ №886 | 62Z9227400495348 | 0.4 | Стандартне | Ірпінський РП | 2025-12-30
4261 | ТУ 071837 251225 1 10 14 1 000000 1 | 2025-12-25 | ТУ 071837 251225 1 10 14 1 000000 1 | 2025-12-19 | 10 | Споживання | 2026 | розподільчі мережі ТП-10/0,4 кВ №3844 | 62Z0351425347082 | 0.4 | Стандартне | Києво-Святошинський РП | 2025-12-26
4262 | ТУ 071839 251225 1 10 04 1 000000 1 | 2025-12-25 | ТУ 071839 251225 1 10 04 1 000000 1 | 2025-12-16 | 12 | Споживання | 2026 | розподільчі мережі ТП-10/0,4 кВ №2250 | 62Z6818729057907 | 0.4 | Стандартне | Бориспільський РП | 2026-01-05
4263 | ТУ 071841 251225 1 10 14 1 000000 1 | 2025-12-25 | ТУ 071841 251225 1 10 14 1 000000 1 | 2025-12-22 | 2.5 | Споживання | 2026 | розподільчі мережі ТП-10/0,4 кВ №3566 | 62Z5215812635548 | 0.4 | Стандартне | Києво-Святошинський РП | 2025-12-25
4264 | ТУ 071843 251225 1 10 14 1 000000 1 | 2025-12-25 | ТУ 071843 251225 1 10 14 1 000000 1 | 2025-12-19 | 10 | Споживання | 2026 | розподільчі мережі ТП-10/0,4 кВ №3745 | 62Z0404537904574 | 0.4 | Стандартне | Києво-Святошинський РП | 2025-12-26
4265 | ТУ 071844 251225 1 10 14 1 000000 1 | 2025-12-25 | ТУ 071844 251225 1 10 14 1 000000 1 | 2025-12-17 | 17 | Споживання | 2026 | розподільчі мережі ТП-10/0,4 кВ №2211 | 62Z2024989470278 | 0.4 | Стандартне | Києво-Святошинський РП | 2025-12-25
4266 | ТУ 071845 251225 1 10 17 1 000000 1 | 2025-12-25 | ТУ 071845 251225 1 10 17 1 000000 1 | 2025-12-17 | 15 | Споживання | 2026 | розподільчі мережі ТП-10/0,4 кВ №1702; | 62Z0404590581903 | 0.4 | Стандартне | Обухівський РП | 2026-01-14
4267 | ТУ 071846 251225 1 10 07 1 000000 1 | 2025-12-25 | ТУ 071846 251225 1 10 07 1 000000 1 | 2025-12-22 | 15 | Споживання | 2026 | розподільчі мережі ТП-10/0,4 кВ №1600; | 62Z6157689226330 | 0.4 | Стандартне | Васильківський РП | 2025-12-26
4268 | ТУ 071847 251225 1 10 04 1 000000 1 | 2025-12-25 | ТУ 071847 251225 1 10 04 1 000000 1 | 2025-12-16 | 12 | Споживання | 2026 | розподільчі мережі ТП-10/0,4 кВ №2250 | 62Z9456118344898 | 0.4 | Стандартне | Бориспільський РП | 2026-01-05
4269 | ТУ 071848 251225 1 10 04 1 000000 1 | 2025-12-25 | ТУ 071848 251225 1 10 04 1 000000 1 | 2025-12-16 | 8 | Споживання | 2026 | ЛЕП-0,4 кВ Л-2 від ТП-10/0,4 кВ №38 | 62Z1001282120551 | 0.4 | Стандартне | Бориспільський РП | 2025-12-30
4270 | ТУ 071849 251225 1 10 14 1 000000 1 | 2025-12-25 | ТУ 071849 251225 1 10 14 1 000000 1 | 2025-12-19 | 11 | Споживання | 2026 | розподільчі мережі ТП-10/0,4 кВ №3798; | 62Z6288993262489 | 0.4 | Стандартне | Києво-Святошинський РП | 2026-01-06
4271 | ТУ 071850 251225 1 10 07 1 000000 1 | 2025-12-25 | ТУ 071850 251225 1 10 07 1 000000 1 | 2025-12-16 | 48 | Споживання | 2026 | розподільчі мережі ТП-10/0,4 кВ №525; | 62Z9525379611243 | 0.4 | Стандартне | Васильківський РП | 2026-01-10
4272 | ТУ 071851 251225 1 10 04 1 000000 1 | 2025-12-25 | ТУ 071851 251225 1 10 04 1 000000 1 | 2025-12-16 | 12 | Споживання | 2026 | розподільчі мережі ТП-10/0,4 кВ №2250 | 62Z9495013374699 | 0.4 | Стандартне | Бориспільський РП | 2026-01-05
4273 | ТУ 071855 251225 1 10 06 1 000000 1 | 2025-12-25 | ТУ 071855 251225 1 10 06 1 000000 1 | 2025-12-19 | 13.1 | Споживання | 2026 | розподільчі мережі ТП-10/0,4 кВ №1713 | 62Z9080505538239 | 0.4 | Стандартне | Броварський РП | 2025-12-30
4274 | ТУ 071856 251225 1 10 25 1 000000 1 | 2025-12-25 | ТУ 071856 251225 1 10 25 1 000000 1 | 2025-12-17 | 10 | Споживання | 2026 | розподільчі мережі ТП-10/0,4 кВ №22; | 62Z2252300715242 | 0.4 | Стандартне | Фастівський РП | 2025-12-31
4275 | ТУ 071857 251225 1 10 07 1 000000 1 | 2025-12-25 | ТУ 071857 251225 1 10 07 1 000000 1 | 2025-12-19 | 49 | Споживання | 2026 | розподільчі мережі ТП-10/0,4 кВ №273; | 62Z8706245497463 | 0.4 | Стандартне | Васильківський РП | 2025-12-26
4276 | ТУ 071859 251225 1 10 14 1 000000 1 | 2025-12-25 | ТУ 071859 251225 1 10 14 1 000000 1 | 2025-12-19 | 13 | Споживання | 2026 | розподільчі мережі ТП-10/0,4 кВ №3820; | 62Z2455894558504 | 0.4 | Стандартне | Києво-Святошинський РП | 2026-01-13
4277 | ТУ 071860 251225 1 10 14 1 000000 1 | 2025-12-25 | ТУ 071860 251225 1 10 14 1 000000 1 | 2025-12-22 | 13 | Споживання | 2026 | розподільчі мережі ТП-10/0,4 кВ №3820 | 62Z8894772280698 | 0.4 | Стандартне | Києво-Святошинський РП | 2026-01-13
4278 | ТУ 071861 251225 1 10 06 1 000000 1 | 2025-12-25 | ТУ 071861 251225 1 10 06 1 000000 1 | 2025-12-19 | 5 | Споживання | 2026 | розподільчі мережі ТП-10/0,4 кВ №876 | 62Z5285521120738 | 0.4 | Стандартне | Броварський РП | 2026-01-12
4279 | ТУ 071862 251225 1 10 17 3 000000 1 | 2025-12-25 | ТУ 071862 251225 1 10 17 3 000000 1 | 2025-12-12 | 15 | Споживання | 2026 | ЛЕП-0,4 кВ Л-2 від ТП-10/0,4 кВ №1594; | 62Z1342174724398 | 0.4 | Нестандартне Проектування лінійної частини замовником | Обухівський РП | 2025-12-26
4280 | ТУ 071863 251225 1 10 14 1 000000 1 | 2025-12-25 | ТУ 071863 251225 1 10 14 1 000000 1 | 2025-12-17 | 18 | Споживання | 2026 | розподільчі мережі ТП-10/0,4 кВ №3254; | 62Z1222365001769 | 0.4 | Стандартне | Києво-Святошинський РП | 2025-12-30
4281 | ТУ 071864 251225 1 10 14 1 000000 1 | 2025-12-25 | ТУ 071864 251225 1 10 14 1 000000 1 | 2025-12-19 | 13 | Споживання | 2026 | розподільчі мережі ТП-10/0,4 кВ №3820; | 62Z8940739716049 | 0.4 | Стандартне | Києво-Святошинський РП | 2026-01-13
4282 | ТУ 071865 251225 1 10 07 1 000000 1 | 2025-12-25 | ТУ 071865 251225 1 10 07 1 000000 1 | 2025-12-19 | 10 | Споживання | 2026 | розподільчі мережі ТП-10/0,4 кВ №127; | 62Z9693167652579 | 0.4 | Стандартне | Васильківський РП | 2025-12-26
4283 | ТУ 071867 251225 1 10 14 1 000000 1 | 2025-12-25 | ТУ 071867 251225 1 10 14 1 000000 1 | 2025-12-19 | 21 | Споживання | 2026 | розподільчі мережі ТП-10/0,4 кВ №3444; | 62Z9102489544599 | 0.4 | Стандартне | Києво-Святошинський РП | 2025-12-31
4284 | ТУ 071868 251225 1 10 14 1 000000 1 | 2025-12-25 | ТУ 071868 251225 1 10 14 1 000000 1 | 2025-12-18 | 13 | Споживання | 2026 | розподільчі мережі ТП-10/0,4 кВ №3133 | 62Z9101479128598 | 0.4 | Стандартне | Києво-Святошинський РП | 2025-12-29
4285 | ТУ 071869 251225 1 10 14 1 000000 1 | 2025-12-25 | ТУ 071869 251225 1 10 14 1 000000 1 | 2025-12-19 | 10 | Споживання | 2026 | розподільчі мережі ТП-10/0,4 кВ №3844 | 62Z8592357799789 | 0.4 | Стандартне | Києво-Святошинський РП | 2025-12-30
4286 | ТУ 071872 251225 1 10 16 1 000000 1 | 2025-12-25 | ТУ 071872 251225 1 10 16 1 000000 1 | 2025-12-17 | 30 | Споживання | 2026 | Розподільчі мережі ТП-10/0,4 кВ №91 | 62Z3426030669208 | 0.4 | Стандартне | Миронівський РП | 2025-12-29
4287 | ТУ 071874 251225 1 10 14 1 000000 1 | 2025-12-25 | ТУ 071874 251225 1 10 14 1 000000 1 | 2025-12-19 | 10 | Споживання | 2026 | розподільчі мережі ТП-10/0,4 кВ №3844 | 62Z1068730517489 | 0.4 | Стандартне | Києво-Святошинський РП | 2025-12-30
4288 | ТУ 071875 251225 1 10 14 1 000000 1 | 2025-12-25 | ТУ 071875 251225 1 10 14 1 000000 1 | 2025-12-23 | 16 | Споживання | 2026 | розподільчі мережі ТП-10/0,4 кВ №3846 | 62Z4517781949602 | 0.4 | Стандартне | Києво-Святошинський РП | 2026-01-15
4289 | ТУ 071876 251225 1 10 04 1 000000 1 | 2025-12-25 | ТУ 071876 251225 1 10 04 1 000000 1 | 2025-12-16 | 12 | Споживання | 2026 | розподільчі мережі ТП-10/0,4 кВ №2250 | 62Z9475701060901 | 0.4 | Стандартне | Бориспільський РП | 2026-01-05
4290 | ТУ 071877 251225 1 10 14 1 000000 1 | 2025-12-25 | ТУ 071877 251225 1 10 14 1 000000 1 | 2025-12-22 | 10 | Споживання | 2026 | розподільчі мережі ТП-10/0,4 кВ №3844 | 62Z8081285919689 | 0.4 | Стандартне | Києво-Святошинський РП | 2025-12-30
4291 | ТУ 071879 251225 1 10 14 1 000000 1 | 2025-12-25 | ТУ 071879 251225 1 10 14 1 000000 1 | 2025-12-23 | 16 | Споживання | 2026 | розподільчі мережі ТП-10/0,4 кВ №3846 | 62Z1260012227435 | 0.4 | Стандартне | Києво-Святошинський РП | 2026-01-15
4292 | ТУ 071881 251225 1 10 04 1 000000 1 | 2025-12-25 | ТУ 071881 251225 1 10 04 1 000000 1 | 2025-12-16 | 12 | Споживання | 2026 | розподільчі мережі ТП-10/0,4 кВ №2250 | 62Z3481079938500 | 0.4 | Стандартне | Бориспільський РП | 2026-01-05
4293 | ТУ 071882 251225 1 10 14 1 000000 1 | 2025-12-25 | ТУ 071882 251225 1 10 14 1 000000 1 | 2025-12-22 | 10 | Споживання | 2026 | розподільчі мережі ТП-10/0,4 кВ №3844 | 62Z4316883675898 | 0.4 | Стандартне | Києво-Святошинський РП | 2025-12-30
4294 | ТУ 071883 251225 1 10 04 3 000000 1 | 2025-12-25 | ТУ 071883 251225 1 10 04 3 000000 1 | 2025-12-15 | 490 | Споживання | 2026 | РУ-110 кВ ПС 110/10 кВ «Стріла» | 62Z4017016929454 | 0.4 | Нестандартне Проектування лінійної частини замовником | Бориспільський РП | 2025-12-28
4295 | ТУ 071885 251225 1 10 14 1 000000 1 | 2025-12-25 | ТУ 071885 251225 1 10 14 1 000000 1 | 2025-12-19 | 12 | Споживання | 2026 | розподільчі мережі ТП-10/0,4 кВ №328 | 62Z9859641660038 | 0.4 | Стандартне | Києво-Святошинський РП | 2025-12-29
4296 | ТУ 071886 251225 1 10 14 1 000000 1 | 2025-12-25 | ТУ 071886 251225 1 10 14 1 000000 1 | 2025-12-23 | 16 | Споживання | 2026 | розподільчі мережі ТП-10/0,4 кВ №3846 | 62Z8869390897619 | 0.4 | Стандартне | Києво-Святошинський РП | 2026-01-12
4297 | ТУ 071887 251225 1 10 12 1 000000 1 | 2025-12-25 | ТУ 071887 251225 1 10 12 1 000000 1 | 2025-12-17 | 25 | Споживання | 2026 | розподільчі мережі ТП-10/0,4 кВ №48 | 62Z8892495435798 | 0.4 | Стандартне | Ірпінський РП | 2025-12-30
4298 | ТУ 071888 251225 1 10 14 1 000000 1 | 2025-12-25 | ТУ 071888 251225 1 10 14 1 000000 1 | 2025-12-22 | 10 | Споживання | 2026 | розподільчі мережі ТП-10/0,4 кВ №3844 | 62Z3414401487569 | 0.4 | Стандартне | Києво-Святошинський РП | 2025-12-31
4299 | ТУ 071889 251225 1 10 04 1 000000 1 | 2025-12-25 | ТУ 071889 251225 1 10 04 1 000000 1 | 2025-12-16 | 12 | Споживання | 2026 | розподільчі мережі ТП-10/0,4 кВ №2250 | 62Z4253094984889 | 0.4 | Стандартне | Бориспільський РП | 2026-01-05
4300 | ТУ 071890 251225 1 10 14 1 000000 1 | 2025-12-25 | ТУ 071890 251225 1 10 14 1 000000 1 | 2025-12-23 | 16 | Споживання | 2026 | розподільчі мережі ТП-10/0,4 кВ №3846 | 62Z1656063955039 | 0.4 | Стандартне | Києво-Святошинський РП | 2026-01-12
4301 | ТУ 071891 251225 1 10 14 1 000000 1 | 2025-12-25 | ТУ 071891 251225 1 10 14 1 000000 1 | 2025-12-22 | 10 | Споживання | 2026 | розподільчі мережі ТП-10/0,4 кВ №3844 | 62Z9007468187059 | 0.4 | Стандартне | Києво-Святошинський РП | 2025-12-31
4302 | ТУ 071892 251225 1 10 14 1 000000 1 | 2025-12-25 | ТУ 071892 251225 1 10 14 1 000000 1 | 2025-12-19 | 20 | Споживання | 2026 | розподільчі мережі ТП-10/0,4 кВ №3674; | 62Z8028564089138 | 0.4 | Стандартне | Києво-Святошинський РП | 2025-12-30
4303 | ТУ 071893 251225 1 10 14 1 000000 1 | 2025-12-25 | ТУ 071893 251225 1 10 14 1 000000 1 | 2025-12-22 | 10 | Споживання | 2026 | розподільчі мережі ТП-10/0,4 кВ №3844 | 62Z2047834968100 | 0.4 | Стандартне | Києво-Святошинський РП | 2025-12-31
4304 | ТУ 071896 251225 1 10 14 1 000000 1 | 2025-12-25 | ТУ 071896 251225 1 10 14 1 000000 1 | 2025-12-22 | 10 | Споживання | 2026 | розподільчі мережі ТП-10/0,4 кВ №3844 | 62Z2113913463138 | 0.4 | Стандартне | Києво-Святошинський РП | 2025-12-31
4305 | ТУ 071897 251225 1 10 04 1 000000 1 | 2025-12-25 | ТУ 071897 251225 1 10 04 1 000000 1 | 2025-12-16 | 12 | Споживання | 2026 | розподільчі мережі ТП-10/0,4 кВ №2250 | 62Z2773375473899 | 0.4 | Стандартне | Бориспільський РП | 2026-01-05
4306 | ТУ 071898 251225 1 10 14 1 000000 1 | 2025-12-25 | ТУ 071898 251225 1 10 14 1 000000 1 | 2025-12-22 | 10 | Споживання | 2026 | розподільчі мережі ТП-10/0,4 кВ №3844 | 62Z2265604007728 | 0.4 | Стандартне | Києво-Святошинський РП | 2026-01-01
4307 | ТУ 071901 261225 1 10 14 1 000000 1 | 2025-12-26 | ТУ 071901 261225 1 10 14 1 000000 1 | 2025-12-22 | 10 | Споживання | 2026 | розподільчі мережі ТП-10/0,4 кВ №3844 | 62Z0134246228598 | 0.4 | Стандартне | Києво-Святошинський РП | 2026-01-01
4308 | ТУ 071902 261225 1 10 06 1 000000 1 | 2025-12-26 | ТУ 071902 261225 1 10 06 1 000000 1 | 2025-12-19 | 30 | Споживання | 2026 | розподільчі мережі ТП-10/0,4 кВ №855 | 62Z2283749535910 | 0.4 | Стандартне | Броварський РП | 2025-12-30
4309 | ТУ 071903 261225 1 10 14 1 000000 1 | 2025-12-26 | ТУ 071903 261225 1 10 14 1 000000 1 | 2025-12-19 | 10 | Споживання | 2026 | розподільчі мережі ТП-10/0,4 кВ №3096 | 62Z3279729116061 | 0.4 | Стандартне | Києво-Святошинський РП | 2026-01-08
4310 | ТУ 071904 261225 1 10 14 1 000000 1 | 2025-12-26 | ТУ 071904 261225 1 10 14 1 000000 1 | 2025-12-19 | 10 | Споживання | 2026 | розподільчі мережі ТП-10/0,4 кВ №3844; | 62Z3491626040228 | 0.4 | Стандартне | Києво-Святошинський РП | 2025-12-30
4311 | ТУ 071906 261225 1 10 14 1 000000 1 | 2025-12-26 | ТУ 071906 261225 1 10 14 1 000000 1 | 2025-12-23 | 10 | Споживання | 2026 | розподільчі мережі ТП-10/0,4 кВ №3844 | 62Z5296460499068 | 0.4 | Стандартне | Києво-Святошинський РП | 2026-01-01
4312 | ТУ 071907 261225 1 10 02 3 000000 1 | 2025-12-26 | ТУ 071907 261225 1 10 02 3 000000 1 | 2025-12-15 | 5 | Споживання | 2026 | РУ-0,4 кВ від ТП-10/0,4 кВ №353 | 62Z0153824995135 | 0.23 | Нестандартне Проектування лінійної частини замовником | Білоцерківський РП | 2026-01-08
4313 | ТУ 071908 261225 1 10 14 1 000000 1 | 2025-12-26 | ТУ 071908 261225 1 10 14 1 000000 1 | 2025-12-23 | 10 | Споживання | 2026 | розподільчі мережі ТП-10/0,4 кВ №3844 | 62Z5690752719190 | 0.4 | Стандартне | Києво-Святошинський РП | 2026-01-01
4314 | ТУ 071909 261225 1 10 14 1 000000 1 | 2025-12-26 | ТУ 071909 261225 1 10 14 1 000000 1 | 2025-12-19 | 50 | Споживання | 2026 | розподільчі мережі ТП-10/0,4 кВ №607 | 62Z6101548668989 | 0.4 | Стандартне | Києво-Святошинський РП | 2026-01-13
4315 | ТУ 071910 261225 1 10 14 1 000000 1 | 2025-12-26 | ТУ 071910 261225 1 10 14 1 000000 1 | 2025-12-19 | 10 | Споживання | 2026 | розподільчі мережі ТП-10/0,4 кВ №3844; | 62Z6622291893276 | 0.4 | Стандартне | Києво-Святошинський РП | 2025-12-30
4316 | ТУ 071911 261225 1 10 14 1 000000 1 | 2025-12-26 | ТУ 071911 261225 1 10 14 1 000000 1 | 2025-12-19 | 4 | Споживання | 2026 | розподільчі мережі ТП-10/0,4 кВ №1448 | 62Z0640395627450 | 0.4 | Стандартне | Києво-Святошинський РП | 2026-01-02
4317 | ТУ 071912 261225 1 10 07 1 000000 1 | 2025-12-26 | ТУ 071912 261225 1 10 07 1 000000 1 | 2025-12-16 | 20 | Споживання | 2026 | розподільчі мережі ТП-10/0,4 кВ №1790; | 62Z0389260953311 | 0.4 | Стандартне | Васильківський РП | 2026-01-07
4318 | ТУ 071914 261225 1 10 08 1 000000 1 | 2025-12-26 | ТУ 071914 261225 1 10 08 1 000000 1 | 2025-12-17 | 50 | Споживання | 2026 | розподільчі мережі ТП-10/0,4 кВ №1730 | 62Z8629162431139 | 0.4 | Стандартне | Вишгородський РП | 2026-01-02
4319 | ТУ 071916 261225 1 10 08 1 000000 1 | 2025-12-26 | ТУ 071916 261225 1 10 08 1 000000 1 | 2025-12-17 | 5 | Споживання | 2026 | розподільчі мережі ТП-10/0,4 кВ №170 | 62Z3184026335059 | 0.23 | Стандартне | Вишгородський РП | 2025-12-26
4320 | ТУ 071918 261225 1 10 14 1 000000 1 | 2025-12-26 | ТУ 071918 261225 1 10 14 1 000000 1 | 2025-12-18 | 25 | Споживання | 2026 | розподільчі мережі ТП-10/0,4 кВ №687 | 62Z5154160657189 | 0.4 | Стандартне | Києво-Святошинський РП | 2025-12-28
4321 | ТУ 071920 261225 1 10 14 1 000000 1 | 2025-12-26 | ТУ 071920 261225 1 10 14 1 000000 1 | 2025-12-18 | 25 | Споживання | 2026 | розподільчі мережі ТП-10/0,4 кВ №3686; | 62Z2245679498499 | 0.4 | Стандартне | Києво-Святошинський РП | 2025-12-26
4322 | ТУ 071921 261225 1 10 14 1 000000 1 | 2025-12-26 | ТУ 071921 261225 1 10 14 1 000000 1 | 2025-12-18 | 50 | Споживання | 2026 | розподільчі мережі ТП-10/0,4 кВ №3460 | 62Z6307935063049 | 0.4 | Стандартне | Києво-Святошинський РП | 2026-01-08
4323 | ТУ 071924 261225 1 10 14 1 000000 1 | 2025-12-26 | ТУ 071924 261225 1 10 14 1 000000 1 | 2025-12-19 | 18 | Споживання | 2026 | Розподільчі мережі ТП-10/0,4 кВ №2733 | 62Z9705412690806 | 0.4 | Стандартне | Києво-Святошинський РП | 2026-01-05
4324 | ТУ 071925 261225 1 10 14 1 000000 1 | 2025-12-26 | ТУ 071925 261225 1 10 14 1 000000 1 | 2025-12-19 | 10 | Споживання | 2026 | розподільчі мережі ТП-10/0,4 кВ №3844; | 62Z3084990841189 | 0.4 | Стандартне | Києво-Святошинський РП | 2025-12-30
4325 | ТУ 071927 261225 1 10 14 1 000000 1 | 2025-12-26 | ТУ 071927 261225 1 10 14 1 000000 1 | 2025-12-17 | 10 | Споживання | 2026 | розподільчі мережі ТП-10/0,4 кВ №2965; | 62Z4991564880129 | 0.4 | Стандартне | Києво-Святошинський РП | 2025-12-27
4326 | ТУ 071928 261225 1 10 07 1 000000 1 | 2025-12-26 | ТУ 071928 261225 1 10 07 1 000000 1 | 2025-12-22 | 21 | Споживання | 2026 | розподільчі мережі ТП-10/0,4 кВ №1748; | 62Z4324882533268 | 0.4 | Стандартне | Васильківський РП | 2025-12-29
4327 | ТУ 071929 261225 1 10 08 1 000000 1 | 2025-12-26 | ТУ 071929 261225 1 10 08 1 000000 1 | 2025-12-25 | 30 | Споживання | 2026 | розподільчі мережі ТП-10/0,4 кВ №214 | 62Z8117299309242 | 0.4 | Стандартне | Вишгородський РП | 2025-12-30
4328 | ТУ 071930 261225 1 10 14 1 000000 1 | 2025-12-26 | ТУ 071930 261225 1 10 14 1 000000 1 | 2025-12-23 | 10 | Споживання | 2026 | розподільчі мережі ТП-10/0,4 кВ №3844 | 62Z7771393060699 | 0.4 | Стандартне | Києво-Святошинський РП | 2026-01-01
4329 | ТУ 071931 261225 1 10 14 1 000000 1 | 2025-12-26 | ТУ 071931 261225 1 10 14 1 000000 1 | 2025-12-19 | 13 | Споживання | 2026 | розподільчі мережі ТП-10/0,4 кВ №3820 | 62Z5386680487908 | 0.4 | Стандартне | Києво-Святошинський РП | 2026-01-13
4330 | ТУ 071933 261225 1 10 14 1 000000 1 | 2025-12-26 | ТУ 071933 261225 1 10 14 1 000000 1 | 2025-12-19 | 10 | Споживання | 2026 | розподільчі мережі ТП-10/0,4 кВ №3844; | 62Z7678734819876 | 0.4 | Стандартне | Києво-Святошинський РП | 2025-12-30
4331 | ТУ 071935 261225 1 10 12 1 000000 1 | 2025-12-26 | ТУ 071935 261225 1 10 12 1 000000 1 | 2025-12-19 | 5 | Споживання | 2026 | розподільчі мережі ТП-10/0,4 кВ ЩТП №4537 | 62Z4467112562140 | 0.23 | Стандартне | Ірпінський РП | 2025-12-30
4332 | ТУ 071936 261225 1 10 14 1 000000 1 | 2025-12-26 | ТУ 071936 261225 1 10 14 1 000000 1 | 2025-12-23 | 10 | Споживання | 2026 | розподільчі мережі ТП-10/0,4 кВ №3844 | 62Z9937794429949 | 0.4 | Стандартне | Києво-Святошинський РП | 2026-01-01
4333 | ТУ 071938 261225 1 10 14 1 000000 1 | 2025-12-26 | ТУ 071938 261225 1 10 14 1 000000 1 | 2025-12-19 | 10 | Споживання | 2026 | розподільчі мережі ТП-10/0,4 кВ №3844; | 62Z1055246674889 | 0.4 | Стандартне | Києво-Святошинський РП | 2025-12-30
4334 | ТУ 071939 261225 1 10 12 1 000000 1 | 2025-12-26 | ТУ 071939 261225 1 10 12 1 000000 1 | 2025-12-22 | 8.5 | Споживання | 2026 | розподільчі мережі ТП-10/0,4 кВ №119; | 62Z5879180114716 | 0.4 | Стандартне | Ірпінський РП | 2026-01-12
4335 | ТУ 071940 261225 1 10 07 1 000000 1 | 2025-12-26 | ТУ 071940 261225 1 10 07 1 000000 1 | 2025-12-22 | 17 | Споживання | 2026 | розподільчі мережі ТП-10/0,4 кВ №1176; | 62Z1786482581088 | 0.4 | Стандартне | Васильківський РП | 2025-12-30
4336 | ТУ 071941 261225 1 10 04 1 000000 1 | 2025-12-26 | ТУ 071941 261225 1 10 04 1 000000 1 | 2025-12-16 | 12 | Споживання | 2026 | розподільчі мережі ТП-10/0,4 кВ №2250 | 62Z0884785780179 | 0.4 | Стандартне | Бориспільський РП | 2026-01-05
4337 | ТУ 071942 261225 1 10 14 1 000000 1 | 2025-12-26 | ТУ 071942 261225 1 10 14 1 000000 1 | 2025-12-19 | 13 | Споживання | 2026 | розподільчі мережі ТП-10/0,4 кВ №3820 | 62Z4241210620299 | 0.4 | Стандартне | Києво-Святошинський РП | 2026-01-13
4338 | ТУ 071944 261225 1 10 17 2 000000 1 | 2025-12-26 | ТУ 071944 261225 1 10 17 2 000000 1 | 2025-12-12 | 300 | Споживання | 2026 | РУ-10 кВ ПС 110/35/10 кВ «Обухів»; | 62Z9217453859546 | 0.4 | Нестандартне Під ключ | Обухівський РП | 2025-12-30
4339 | ТУ 071945 261225 1 10 14 1 000000 1 | 2025-12-26 | ТУ 071945 261225 1 10 14 1 000000 1 | 2025-12-23 | 10 | Споживання | 2026 | розподільчі мережі ТП-10/0,4 кВ №3844 | 62Z9641861498168 | 0.4 | Стандартне | Києво-Святошинський РП | 2026-01-01
4340 | ТУ 071946 261225 1 10 02 1 000000 1 | 2025-12-26 | ТУ 071946 261225 1 10 02 1 000000 1 | 2025-12-17 | 3 | Споживання | 2026 | розподільчі мережі ТП-10/0,4 кВ №115; | 62Z6488116144704 | 0.23 | Стандартне | Білоцерківський РП | 2025-12-29
4341 | ТУ 071947 261225 1 10 14 1 000000 1 | 2025-12-26 | ТУ 071947 261225 1 10 14 1 000000 1 | 2025-12-19 | 30 | Споживання | 2026 | Розподільчі мережі ТП-10/0,4 кВ №3024 | 62Z9444458159959 | 0.4 | Стандартне | Києво-Святошинський РП | 2026-01-07
4342 | ТУ 071948 261225 1 10 14 1 000000 1 | 2025-12-26 | ТУ 071948 261225 1 10 14 1 000000 1 | 2025-12-19 | 10 | Споживання | 2026 | розподільчі мережі ТП-10/0,4 кВ №3844; | 62Z9911964284079 | 0.4 | Стандартне | Києво-Святошинський РП | 2025-12-30
4343 | ТУ 071951 261225 1 10 12 1 000000 1 | 2025-12-26 | ТУ 071951 261225 1 10 12 1 000000 1 | 2025-12-22 | 8.5 | Споживання | 2026 | розподільчі мережі ТП-10/0,4 кВ №119 | 62Z6632009597899 | 0.4 | Стандартне | Ірпінський РП | 2026-01-12
4344 | ТУ 071952 261225 1 10 04 1 000000 1 | 2025-12-26 | ТУ 071952 261225 1 10 04 1 000000 1 | 2025-12-16 | 12 | Споживання | 2026 | розподільчі мережі ТП-10/0,4 кВ №2250 | 62Z1518941415215 | 0.4 | Стандартне | Бориспільський РП | 2026-01-05
4345 | ТУ 071953 261225 1 10 06 1 000000 1 | 2025-12-26 | ТУ 071953 261225 1 10 06 1 000000 1 | 2025-12-19 | 11 | Споживання | 2026 | розподільчі мережі ТП-10/0,4 кВ №1681 | 62Z5448892843148 | 0.4 | Стандартне | Броварський РП | 2026-01-06
4346 | ТУ 071954 261225 1 10 14 1 000000 1 | 2025-12-26 | ТУ 071954 261225 1 10 14 1 000000 1 | 2025-12-23 | 10 | Споживання | 2026 | розподільчі мережі ТП-10/0,4 кВ №3844 | 62Z0946628150899 | 0.4 | Стандартне | Києво-Святошинський РП | 2026-01-01
4347 | ТУ 071955 261225 1 10 08 2 000000 1 | 2025-12-26 | ТУ 071955 261225 1 10 08 2 000000 1 | 2025-12-12 | 360 | Споживання | 2026 | РУ-110 кВ ПС 110/10 кВ «Н.Петрівці»; | 62Z5289453987699 | 10 | Нестандартне Під ключ | Вишгородський РП | 2026-01-20
4348 | ТУ 071956 261225 1 10 14 1 000000 1 | 2025-12-26 | ТУ 071956 261225 1 10 14 1 000000 1 | 2025-12-19 | 10 | Споживання | 2026 | розподільчі мережі ТП-10/0,4 кВ №3844; | 62Z4769293471189 | 0.4 | Стандартне | Києво-Святошинський РП | 2025-12-30
4349 | ТУ 071958 261225 1 10 12 1 000000 1 | 2025-12-26 | ТУ 071958 261225 1 10 12 1 000000 1 | 2025-12-22 | 8.5 | Споживання | 2026 | розподільчі мережі ТП-10/0,4 кВ №119 | 62Z6354783718514 | 0.4 | Стандартне | Ірпінський РП | 2026-01-12
4350 | ТУ 071959 261225 1 10 12 1 000000 1 | 2025-12-26 | ТУ 071959 261225 1 10 12 1 000000 1 | 2025-12-22 | 8.5 | Споживання | 2026 | розподільчі мережі ТП-10/0,4 кВ №119 | 62Z1353451210498 | 0.4 | Стандартне | Ірпінський РП | 2026-01-12
4351 | ТУ 071960 261225 1 10 14 1 000000 1 | 2025-12-26 | ТУ 071960 261225 1 10 14 1 000000 1 | 2025-12-19 | 23 | Споживання | 2026 | розподільчі мережі ТП-10/0,4 кВ №2868 | 62Z1046729441499 | 0.4 | Стандартне | Києво-Святошинський РП | 2026-01-07
4352 | ТУ 071961 261225 1 10 12 1 000000 1 | 2025-12-26 | ТУ 071961 261225 1 10 12 1 000000 1 | 2025-12-22 | 8.5 | Споживання | 2026 | розподільчі мережі ТП-10/0,4 кВ №119 | 62Z6034116248398 | 0.4 | Стандартне | Ірпінський РП | 2026-01-12
4353 | ТУ 071962 261225 1 10 12 1 000000 1 | 2025-12-26 | ТУ 071962 261225 1 10 12 1 000000 1 | 2025-12-22 | 8.5 | Споживання | 2026 | розподільчі мережі ТП-10/0,4 кВ №119 | 62Z2484826824899 | 0.4 | Стандартне | Ірпінський РП | 2026-01-12
4354 | ТУ 071963 261225 1 10 12 1 000000 1 | 2025-12-26 | ТУ 071963 261225 1 10 12 1 000000 1 | 2025-12-22 | 8.5 | Споживання | 2026 | розподільчі мережі ТП-10/0,4 кВ №119 | 62Z2294724721289 | 0.4 | Стандартне | Ірпінський РП | 2026-01-12
4355 | ТУ 071964 261225 1 10 04 1 000000 1 | 2025-12-26 | ТУ 071964 261225 1 10 04 1 000000 1 | 2025-12-16 | 12 | Споживання | 2026 | розподільчі мережі ТП-10/0,4 кВ №2250 | 62Z8294382547104 | 0.4 | Стандартне | Бориспільський РП | 2026-01-05
4356 | ТУ 071965 261225 1 10 12 1 000000 1 | 2025-12-26 | ТУ 071965 261225 1 10 12 1 000000 1 | 2025-12-22 | 8.5 | Споживання | 2026 | розподільчі мережі ТП-10/0,4 кВ №119; | 62Z9027534012099 | 0.4 | Стандартне | Ірпінський РП | 2026-01-12
4357 | ТУ 071966 261225 1 10 25 1 000000 1 | 2025-12-26 | ТУ 071966 261225 1 10 25 1 000000 1 | 2025-12-18 | 6 | Споживання | 2026 | розподільчі мережі ТП-10/0,4 кВ №350; | 62Z0736605610952 | 0.23 | Стандартне | Фастівський РП | 2025-12-26
4358 | ТУ 071967 261225 1 10 06 1 000000 1 | 2025-12-26 | ТУ 071967 261225 1 10 06 1 000000 1 | 2025-12-19 | 11 | Споживання | 2026 | розподільчі мережі ТП-10/0,4 кВ №1681 | 62Z6728050302161 | 0.4 | Стандартне | Броварський РП | 2026-01-06
4359 | ТУ 071969 261225 1 10 04 1 000000 1 | 2025-12-26 | ТУ 071969 261225 1 10 04 1 000000 1 | 2025-12-16 | 12 | Споживання | 2026 | розподільчі мережі ТП-10/0,4 кВ №2250 | 62Z5443397961915 | 0.4 | Стандартне | Бориспільський РП | 2026-01-05
4360 | ТУ 071970 261225 1 10 12 1 000000 1 | 2025-12-26 | ТУ 071970 261225 1 10 12 1 000000 1 | 2025-12-18 | 30 | Споживання | 2026 | розподільчі мережі ТП-10/0,4 кВ №619 | 62Z2874937505988 | 0.4 | Стандартне | Ірпінський РП | 2026-01-20
4361 | ТУ 071972 261225 1 10 08 1 000000 1 | 2025-12-26 | ТУ 071972 261225 1 10 08 1 000000 1 | 2025-12-25 | 50 | Споживання | 2026 | розподільчі мережі ТП-10/0,4 кВ №2048 | 62Z9734464723868 | 0.4 | Стандартне | Вишгородський РП | 2026-01-06
4362 | ТУ 071973 261225 1 10 04 1 000000 1 | 2025-12-26 | ТУ 071973 261225 1 10 04 1 000000 1 | 2025-12-19 | 17 | Споживання | 2026 | розподільчі мережі ТП-10/0,4 кВ №570 | 62Z8239297684222 | 0.4 | Стандартне | Бориспільський РП | 2025-12-26
4363 | ТУ 071976 261225 1 10 14 1 000000 1 | 2025-12-26 | ТУ 071976 261225 1 10 14 1 000000 1 | 2025-12-19 | 10 | Споживання | 2026 | розподільчі мережі ТП-10/0,4 кВ №3844; | 62Z0895654697058 | 0.4 | Стандартне | Києво-Святошинський РП | 2025-12-30
4364 | ТУ 071977 261225 1 10 06 1 000000 1 | 2025-12-26 | ТУ 071977 261225 1 10 06 1 000000 1 | 2025-12-19 | 11 | Споживання | 2026 | розподільчі мережі ТП-10/0,4 кВ №1681 | 62Z8320569406219 | 0.4 | Стандартне | Броварський РП | 2026-01-06
4365 | ТУ 071978 261225 1 10 14 2 000000 1 | 2025-12-26 | ТУ 071978 261225 1 10 14 2 000000 1 | 2025-12-15 | 50 | Споживання | 2026 | РУ-110 кВ ПС 110/10 кВ "Білогородка"; | 62Z4696811940029 | 0.4 | Нестандартне Під ключ | Києво-Святошинський РП | 2026-01-21
4366 | ТУ 071979 261225 1 10 14 1 000000 1 | 2025-12-26 | ТУ 071979 261225 1 10 14 1 000000 1 | 2025-12-19 | 11 | Споживання | 2026 | Розподільчі мережі ТП-10/0,4 кВ №3272 | 62Z7693935087718 | 0.4 | Стандартне | Києво-Святошинський РП | 2026-01-05
4367 | ТУ 071981 261225 1 10 14 1 000000 1 | 2025-12-26 | ТУ 071981 261225 1 10 14 1 000000 1 | 2025-12-22 | 15 | Споживання | 2026 | розподільчі мережі ТП-10/0,4 кВ №3856 | 62Z4506680557107 | 0.4 | Стандартне | Києво-Святошинський РП | 2025-12-30
4368 | ТУ 071982 261225 1 10 07 1 000000 1 | 2025-12-26 | ТУ 071982 261225 1 10 07 1 000000 1 | 2025-12-22 | 20 | Споживання | 2026 | розподільчі мережі ТП-10/0,4 кВ №1313; | 62Z7636233968248 | 0.4 | Стандартне | Васильківський РП | 2025-12-30
4369 | ТУ 071984 261225 1 10 28 1 000000 1 | 2025-12-26 | ТУ 071984 261225 1 10 28 1 000000 1 | 2025-12-22 | 32 | Споживання | 2026 | розподільчі мережі ТП-10/0,4 кВ №285 | 62Z2227707526286 | 0.4 | Стандартне | Яготинська дільниця | 2026-01-05
4370 | ТУ 071985 261225 1 10 14 1 000000 1 | 2025-12-26 | ТУ 071985 261225 1 10 14 1 000000 1 | 2025-12-19 | 10 | Споживання | 2026 | розподільчі мережі ТП-10/0,4 кВ №3844; | 62Z1832351025689 | 0.4 | Стандартне | Києво-Святошинський РП | 2025-12-30
4371 | ТУ 071987 261225 1 10 06 1 000000 1 | 2025-12-26 | ТУ 071987 261225 1 10 06 1 000000 1 | 2025-12-19 | 11 | Споживання | 2026 | розподільчі мережі ТП-10/0,4 кВ №1681 | 62Z3114441213198 | 0.4 | Стандартне | Броварський РП | 2026-01-06
4372 | ТУ 071988 261225 1 10 12 1 000000 1 | 2025-12-26 | ТУ 071988 261225 1 10 12 1 000000 1 | 2025-12-19 | 7 | Споживання | 2026 | розподільчі мережі ТП-10/0,4 кВ №439 | 62Z4416130346689 | 0.4 | Стандартне | Ірпінський РП | 2025-12-26
4373 | ТУ 071989 261225 1 10 04 1 000000 1 | 2025-12-26 | ТУ 071989 261225 1 10 04 1 000000 1 | 2025-12-16 | 12 | Споживання | 2026 | розподільчі мережі ТП-10/0,4 кВ №2250 | 62Z6350969926990 | 0.4 | Стандартне | Бориспільський РП | 2026-01-05
4374 | ТУ 071991 261225 1 10 14 1 000000 1 | 2025-12-26 | ТУ 071991 261225 1 10 14 1 000000 1 | 2025-12-22 | 7 | Споживання | 2026 | розподільчі мережі ТП-10/0,4 кВ №2199 | 62Z1621036556115 | 0.4 | Стандартне | Києво-Святошинський РП | 2025-12-29
4375 | ТУ 071992 261225 1 10 25 1 000000 1 | 2025-12-26 | ТУ 071992 261225 1 10 25 1 000000 1 | 2025-12-18 | 44 | Споживання | 2026 | розподільчі мережі ТП-10/0,4 кВ №724; | 62Z6956757703193 | 0.4 | Стандартне | Фастівський РП | 2026-01-13
4376 | ТУ 071993 261225 1 10 07 1 000000 1 | 2025-12-26 | ТУ 071993 261225 1 10 07 1 000000 1 | 2025-12-22 | 5 | Споживання | 2026 | розподільчі мережі ТП-10/0,4 кВ №414; | 62Z9779984922619 | 0.4 | Стандартне | Васильківський РП | 2025-12-29
4377 | ТУ 071994 261225 1 10 04 1 000000 1 | 2025-12-26 | ТУ 071994 261225 1 10 04 1 000000 1 | 2025-12-16 | 12 | Споживання | 2026 | розподільчі мережі ТП-10/0,4 кВ №2250 | 62Z9275869361537 | 0.4 | Стандартне | Бориспільський РП | 2026-01-05
4378 | ТУ 071995 261225 1 10 14 1 000000 1 | 2025-12-26 | ТУ 071995 261225 1 10 14 1 000000 1 | 2025-12-19 | 10 | Споживання | 2026 | розподільчі мережі ТП-10/0,4 кВ №3844; | 62Z1859779559792 | 0.4 | Стандартне | Києво-Святошинський РП | 2025-12-30
4379 | ТУ 071996 261225 1 10 04 1 000000 1 | 2025-12-26 | ТУ 071996 261225 1 10 04 1 000000 1 | 2025-12-16 | 12 | Споживання | 2026 | розподільчі мережі ТП-10/0,4 кВ №2250 | 62Z6638274881489 | 0.4 | Стандартне | Бориспільський РП | 2026-01-05
4380 | ТУ 072000 261225 1 10 14 1 000000 1 | 2025-12-26 | ТУ 072000 261225 1 10 14 1 000000 1 | 2025-12-19 | 10 | Споживання | 2026 | розподільчі мережі ТП-10/0,4 кВ №3844; | 62Z8740802048979 | 0.4 | Стандартне | Києво-Святошинський РП | 2025-12-30
4381 | ТУ 072001 261225 1 10 04 1 000000 1 | 2025-12-26 | ТУ 072001 261225 1 10 04 1 000000 1 | 2025-12-16 | 12 | Споживання | 2026 | розподільчі мережі ТП-10/0,4 кВ №2250 | 62Z1123053004698 | 0.4 | Стандартне | Бориспільський РП | 2026-01-05
4382 | ТУ 072003 261225 1 10 14 1 000000 1 | 2025-12-26 | ТУ 072003 261225 1 10 14 1 000000 1 | 2025-12-23 | 10 | Споживання | 2026 | розподільчі мережі ТП-10/0,4 кВ №3844 | 62Z0834150806059 | 0.4 | Стандартне | Києво-Святошинський РП | 2025-12-30
4383 | ТУ 072004 261225 1 10 04 1 000000 1 | 2025-12-26 | ТУ 072004 261225 1 10 04 1 000000 1 | 2025-12-16 | 12 | Споживання | 2026 | розподільчі мережі ТП-10/0,4 кВ №2250 | 62Z2637791785889 | 0.4 | Стандартне | Бориспільський РП | 2026-01-05
4384 | ТУ 072005 261225 1 10 05 1 000000 1 | 2025-12-26 | ТУ 072005 261225 1 10 05 1 000000 1 | 2025-12-24 | 13.5 | Споживання | 2026 | розподільчі мережі ТП-10/0,4 кВ №538 | 62Z9342226384412 | 0.4 | Стандартне | Бородянський РП | 2026-01-13
4385 | ТУ 072006 261225 1 10 14 1 000000 1 | 2025-12-26 | ТУ 072006 261225 1 10 14 1 000000 1 | 2025-12-23 | 10 | Споживання | 2026 | розподільчі мережі ТП-10/0,4 кВ №3844; | 62Z9594810671605 | 0.4 | Стандартне | Києво-Святошинський РП | 2026-01-01
4386 | ТУ 072008 261225 1 10 04 1 000000 1 | 2025-12-26 | ТУ 072008 261225 1 10 04 1 000000 1 | 2025-12-16 | 12 | Споживання | 2026 | розподільчі мережі ТП-10/0,4 кВ №2250 | 62Z3632093760049 | 0.4 | Стандартне | Бориспільський РП | 2026-01-05
4387 | ТУ 072009 261225 1 10 14 1 000000 1 | 2025-12-26 | ТУ 072009 261225 1 10 14 1 000000 1 | 2025-12-18 | 13 | Споживання | 2026 | розподільчі мережі ТП-10/0,4 кВ №114; | 62Z2880377058611 | 0.4 | Стандартне | Києво-Святошинський РП | 2026-01-07
4388 | ТУ 072010 261225 1 10 07 1 000000 1 | 2025-12-26 | ТУ 072010 261225 1 10 07 1 000000 1 | 2025-12-19 | 15 | Споживання | 2026 | розподільчі мережі ТП-10/0,4 кВ №1738; | 62Z4959661295589 | 0.4 | Стандартне | Васильківський РП | 2025-12-30
4389 | ТУ 072011 261225 1 10 04 1 000000 1 | 2025-12-26 | ТУ 072011 261225 1 10 04 1 000000 1 | 2025-12-16 | 12 | Споживання | 2026 | розподільчі мережі ТП-10/0,4 кВ №2250 | 62Z8523275901659 | 0.4 | Стандартне | Бориспільський РП | 2026-01-05
4390 | ТУ 072013 261225 1 10 14 1 000000 1 | 2025-12-26 | ТУ 072013 261225 1 10 14 1 000000 1 | 2025-12-19 | 10 | Споживання | 2026 | розподільчі мережі ТП-10/0,4 кВ №3844; | 62Z4353749603598 | 0.4 | Стандартне | Києво-Святошинський РП | 2025-12-30
4391 | ТУ 072014 261225 1 10 14 1 000000 1 | 2025-12-26 | ТУ 072014 261225 1 10 14 1 000000 1 | 2025-12-23 | 10 | Споживання | 2026 | розподільчі мережі ТП-10/0,4 кВ №3844; | 62Z5197176689538 | 0.4 | Стандартне | Києво-Святошинський РП | 2025-12-31
4392 | ТУ 072016 261225 1 10 04 1 000000 1 | 2025-12-26 | ТУ 072016 261225 1 10 04 1 000000 1 | 2025-12-16 | 16 | Споживання | 2026 | розподільчі мережі ТП-10/0,4 кВ №1753 | 62Z2138227433800 | 0.4 | Стандартне | Бориспільський РП | 2026-01-22
4393 | ТУ 072017 261225 1 10 14 1 000000 1 | 2025-12-26 | ТУ 072017 261225 1 10 14 1 000000 1 | 2025-12-19 | 10 | Споживання | 2026 | розподільчі мережі ТП-10/0,4 кВ №3844; | 62Z3291255215698 | 0.4 | Стандартне | Києво-Святошинський РП | 2025-12-30
4394 | ТУ 072018 261225 1 10 14 1 000000 1 | 2025-12-26 | ТУ 072018 261225 1 10 14 1 000000 1 | 2025-12-23 | 10 | Споживання | 2026 | розподільчі мережі ТП-10/0,4 кВ №3844; | 62Z1150532175888 | 0.4 | Стандартне | Києво-Святошинський РП | 2025-12-30
4395 | ТУ 072019 261225 1 10 05 1 000000 1 | 2025-12-26 | ТУ 072019 261225 1 10 05 1 000000 1 | 2025-12-25 | 15 | Споживання | 2026 | розподільчі мережі ТП-10/0,4 кВ №739 | 62Z4923850267802 | 0.4 | Стандартне | Бородянський РП | 2026-01-08
4396 | ТУ 072020 261225 1 10 14 1 000000 1 | 2025-12-26 | ТУ 072020 261225 1 10 14 1 000000 1 | 2025-12-22 | 5 | Споживання | 2026 | розподільчі мережі ТП-10/0,4 кВ №346 | 62Z8834745265295 | 0.23 | Стандартне | Києво-Святошинський РП | 2026-01-20
4397 | ТУ 072021 261225 1 10 14 1 000000 1 | 2025-12-26 | ТУ 072021 261225 1 10 14 1 000000 1 | 2025-12-19 | 10 | Споживання | 2026 | розподільчі мережі ТП-10/0,4 кВ №3844; | 62Z7233889781289 | 0.4 | Стандартне | Києво-Святошинський РП | 2025-12-30
4398 | ТУ 072022 261225 1 10 14 1 000000 1 | 2025-12-26 | ТУ 072022 261225 1 10 14 1 000000 1 | 2025-12-22 | 10 | Споживання | 2026 | розподільчі мережі ТП-10/0,4 кВ №3844; | 62Z3047200704964 | 0.4 | Стандартне | Києво-Святошинський РП | 2025-12-30
4399 | ТУ 072023 261225 1 10 05 1 000000 1 | 2025-12-26 | ТУ 072023 261225 1 10 05 1 000000 1 | 2025-12-25 | 15 | Споживання | 2026 | розподільчі мережі ТП-10/0,4 кВ №739 | 62Z2921526302135 | 0.4 | Стандартне | Бородянський РП | 2026-01-08
4400 | ТУ 072024 261225 1 10 02 1 000000 1 | 2025-12-26 | ТУ 072024 261225 1 10 02 1 000000 1 | 2025-12-18 | 7 | Споживання | 2026 | розподільчі мережі ТП-10/0,4 кВ №379; | 62Z0070605861703 | 0.23 | Стандартне | Білоцерківський РП | 2026-01-06
4401 | ТУ 072026 261225 1 10 05 1 000000 1 | 2025-12-26 | ТУ 072026 261225 1 10 05 1 000000 1 | 2025-12-25 | 13 | Споживання | 2026 | розподільчі мережі ТП-10/0,4 кВ №10 | 62Z6950571662680 | 0.4 | Стандартне | Бородянський РП | 2025-12-30
4402 | ТУ 072027 261225 1 10 14 1 000000 1 | 2025-12-26 | ТУ 072027 261225 1 10 14 1 000000 1 | 2025-12-22 | 16 | Споживання | 2026 | розподільчі мережі ТП-10/0,4 кВ №3745 | 62Z9258568970049 | 0.4 | Стандартне | Києво-Святошинський РП | 2026-01-07
4403 | ТУ 072028 261225 1 10 14 1 000000 1 | 2025-12-26 | ТУ 072028 261225 1 10 14 1 000000 1 | 2025-12-22 | 10 | Споживання | 2026 | розподільчі мережі ТП-10/0,4 кВ №3844; | 62Z3487447344101 | 0.4 | Стандартне | Києво-Святошинський РП | 2025-12-30
4404 | ТУ 072030 261225 1 10 14 1 000000 1 | 2025-12-26 | ТУ 072030 261225 1 10 14 1 000000 1 | 2025-12-22 | 10 | Споживання | 2026 | розподільчі мережі ТП-10/0,4 кВ №3844; | 62Z1401714627448 | 0.4 | Стандартне | Києво-Святошинський РП | 2025-12-30
4405 | ТУ 072031 261225 1 10 12 1 000000 1 | 2025-12-26 | ТУ 072031 261225 1 10 12 1 000000 1 | 2025-12-22 | 13.5 | Споживання | 2026 | розподільчі мережі ТП-10/0,4 кВ №4468 | 62Z2549613296836 | 0.4 | Стандартне | Ірпінський РП | 2025-12-26
4406 | ТУ 072033 261225 1 10 14 1 000000 1 | 2025-12-26 | ТУ 072033 261225 1 10 14 1 000000 1 | 2025-12-22 | 22 | Споживання | 2026 | розподільчі мережі ТП-10/0,4 кВ №3674 | 62Z0524688530599 | 0.4 | Стандартне | Києво-Святошинський РП | 2025-12-29
4407 | ТУ 072034 261225 1 10 14 1 000000 1 | 2025-12-26 | ТУ 072034 261225 1 10 14 1 000000 1 | 2025-12-22 | 10 | Споживання | 2026 | розподільчі мережі ТП-10/0,4 кВ №3844; | 62Z6512087029058 | 0.4 | Стандартне | Києво-Святошинський РП | 2025-12-31
4408 | ТУ 072035 261225 1 10 14 1 000000 1 | 2025-12-26 | ТУ 072035 261225 1 10 14 1 000000 1 | 2025-12-22 | 10 | Споживання | 2026 | розподільчі мережі ТП-10/0,4 кВ №3844; | 62Z4707073329577 | 0.4 | Стандартне | Києво-Святошинський РП | 2025-12-31
4409 | ТУ 072036 261225 1 10 14 2 000000 1 | 2025-12-26 | ТУ 072036 261225 1 10 14 2 000000 1 | 2025-12-12 | 1000 | Споживання | 2026 | РУ-110 кВ ПС 110/10 кВ «Чабани»; | 62Z4474897644978 | 10 | Нестандартне Під ключ | Києво-Святошинський РП | 2026-01-16
4410 | ТУ 072037 261225 1 10 14 1 000000 1 | 2025-12-26 | ТУ 072037 261225 1 10 14 1 000000 1 | 2025-12-22 | 10 | Споживання | 2026 | розподільчі мережі ТП-10/0,4 кВ №3844; | 62Z6281670935069 | 0.4 | Стандартне | Києво-Святошинський РП | 2026-01-01
4411 | ТУ 072039 261225 1 10 14 1 000000 1 | 2025-12-26 | ТУ 072039 261225 1 10 14 1 000000 1 | 2025-12-22 | 10 | Споживання | 2026 | розподільчі мережі ТП-10/0,4 кВ №3844; | 62Z6500648025569 | 0.4 | Стандартне | Києво-Святошинський РП | 2026-01-01
4412 | ТУ 072040 261225 1 10 14 1 000000 1 | 2025-12-26 | ТУ 072040 261225 1 10 14 1 000000 1 | 2025-12-22 | 10 | Споживання | 2026 | розподільчі мережі ТП-10/0,4 кВ №3844; | 62Z6687679928375 | 0.4 | Стандартне | Києво-Святошинський РП | 2026-01-01
4413 | ТУ 072042 291225 1 10 02 1 000000 1 | 2025-12-29 | ТУ 072042 291225 1 10 02 1 000000 1 | 2025-12-19 | 5 | Споживання | 2026 | розподільчі мережі ТП-10/0,4 кВ №490; | 62Z4203121302389 | 0.4 | Стандартне | Білоцерківський РП | 2025-12-30
4414 | ТУ 072043 291225 1 10 17 1 000000 1 | 2025-12-29 | ТУ 072043 291225 1 10 17 1 000000 1 | 2025-12-18 | 13 | Споживання | 2026 | розподільчі мережі ТП-10/0,4 кВ №409; | 62Z6753103773332 | 0.4 | Стандартне | Обухівський РП | 2025-12-29
4415 | ТУ 072045 291225 1 10 06 1 000000 1 | 2025-12-29 | ТУ 072045 291225 1 10 06 1 000000 1 | 2025-12-22 | 16 | Споживання | 2026 | розподільчі мережі ТП-10/0,4 кВ №919 | 62Z2434834193109 | 0.4 | Стандартне | Броварський РП | 2025-12-30
4416 | ТУ 072046 291225 1 10 18 1 000000 1 | 2025-12-29 | ТУ 072046 291225 1 10 18 1 000000 1 | 2025-12-17 | 22 | Споживання | 2026 | розподільчі мережі ТП-10/0,4 кВ №894; | 62Z7623982955069 | 0.4 | Стандартне | Переяслав-Хмельницький РП | 2026-01-09
4417 | ТУ 072047 291225 1 10 07 1 000000 1 | 2025-12-29 | ТУ 072047 291225 1 10 07 1 000000 1 | 2025-12-19 | 5 | Споживання | 2026 | розподільчі мережі ТП-10/0,4 кВ №1308 | 62Z4587506622959 | 0.23 | Стандартне | Васильківський РП | 2026-01-05
4418 | ТУ 072049 291225 1 10 06 1 000000 1 | 2025-12-29 | ТУ 072049 291225 1 10 06 1 000000 1 | 2025-12-22 | 16 | Споживання | 2026 | розподільчі мережі ТП-10/0,4 кВ №541 | 62Z2177224311738 | 0.4 | Стандартне | Броварський РП | 2026-01-21
4419 | ТУ 072050 291225 1 10 06 2 000000 1 | 2025-12-29 | ТУ 072050 291225 1 10 06 2 000000 1 | 2025-12-15 | 320 | Споживання | 2026 | РУ-35 кВ ПС 35/10 кВ "Заліська"; | 62Z8909829754379 | 10 | Нестандартне Під ключ | Броварський РП | 2026-01-19
4420 | ТУ 072051 291225 1 10 04 1 000000 1 | 2025-12-29 | ТУ 072051 291225 1 10 04 1 000000 1 | 2025-12-17 | 5 | Споживання | 2026 | розподільчі мережі ТП-10/0,4 кВ №521; | 62Z4657854981698 | 0.23 | Стандартне | Бориспільський РП | 2026-01-13
4421 | ТУ 072053 291225 1 10 28 1 000000 1 | 2025-12-29 | ТУ 072053 291225 1 10 28 1 000000 1 | 2025-12-16 | 1 | Споживання | 2026 | РУ-0,4 кВ ТП-10/0,4 кВ №179 | 62Z9786263961698 | 0.23 | Стандартне | Яготинська дільниця | 2025-12-29
4422 | ТУ 072055 291225 1 10 24 1 000000 1 | 2025-12-29 | ТУ 072055 291225 1 10 24 1 000000 1 | 2025-12-18 | 32 | Споживання | 2026 | розподільчі мережі ТП-10/0,4 кВ №31 | 62Z3821039566869 | 0.4 | Стандартне | Тетіївський РП | 2026-01-09
4423 | ТУ 072057 291225 1 10 06 1 000000 1 | 2025-12-29 | ТУ 072057 291225 1 10 06 1 000000 1 | 2025-12-22 | 10 | Споживання | 2026 | розподільчі мережі ТП-10/0,4 кВ №331 | 62Z9108836129271 | 0.4 | Стандартне | Броварський РП | 2026-01-07
4424 | ТУ 072058 291225 1 10 04 1 000000 1 | 2025-12-29 | ТУ 072058 291225 1 10 04 1 000000 1 | 2025-12-17 | 10 | Споживання | 2026 | розподільчі мережі ТП-10/0,4 кВ №1779 | 62Z7337846930125 | 0.4 | Стандартне | Бориспільський РП | 2026-01-07
4425 | ТУ 072060 291225 1 10 04 1 000000 1 | 2025-12-29 | ТУ 072060 291225 1 10 04 1 000000 1 | 2025-12-16 | 12 | Споживання | 2026 | розподільчі мережі ТП-10/0,4 кВ №2250 | 62Z9159124522105 | 0.4 | Стандартне | Бориспільський РП | 2026-01-08
4426 | ТУ 072063 291225 1 10 14 1 000000 1 | 2025-12-29 | ТУ 072063 291225 1 10 14 1 000000 1 | 2025-12-19 | 13 | Споживання | 2026 | розподільчі мережі ТП-10/0,4 кВ №3820; | 62Z0011288633898 | 0.4 | Стандартне | Києво-Святошинський РП | 2026-01-13
4427 | ТУ 072065 291225 1 10 18 1 000000 1 | 2025-12-29 | ТУ 072065 291225 1 10 18 1 000000 1 | 2025-12-17 | 5 | Споживання | 2026 | розподільчі мережі ТП-10/0,4 кВ№872; | 62Z6584005214889 | 0.23 | Стандартне | Переяслав-Хмельницький РП | 2025-12-30
4428 | ТУ 072067 291225 1 10 14 1 000000 1 | 2025-12-29 | ТУ 072067 291225 1 10 14 1 000000 1 | 2025-12-23 | 10 | Споживання | 2026 | розподільчі мережі ТП-10/0,4 кВ №3844 | 62Z6120504629858 | 0.4 | Стандартне | Києво-Святошинський РП | 2025-12-31
4429 | ТУ 072068 291225 1 10 06 1 000000 1 | 2025-12-29 | ТУ 072068 291225 1 10 06 1 000000 1 | 2025-12-22 | 15 | Споживання | 2026 | розподільчі мережі ТП-10/0,4 кВ №914 | 62Z8709874266386 | 0.4 | Стандартне | Броварський РП | 2025-12-29
4430 | ТУ 072069 291225 1 10 04 1 000000 1 | 2025-12-29 | ТУ 072069 291225 1 10 04 1 000000 1 | 2025-12-16 | 12 | Споживання | 2026 | розподільчі мережі ТП-10/0,4 кВ №2250 | 62Z7625084556899 | 0.4 | Стандартне | Бориспільський РП | 2026-01-08
4431 | ТУ 072070 291225 1 10 04 1 000000 1 | 2025-12-29 | ТУ 072070 291225 1 10 04 1 000000 1 | 2025-12-16 | 12 | Споживання | 2026 | розподільчі мережі ТП-10/0,4 кВ №2250 | 62Z2732965657012 | 0.4 | Стандартне | Бориспільський РП | 2026-01-08
4432 | ТУ 072071 291225 1 10 14 1 000000 1 | 2025-12-29 | ТУ 072071 291225 1 10 14 1 000000 1 | 2025-12-19 | 5 | Споживання | 2026 | Розподільчі мережі ТП-10/0,4 кВ №3272 | 62Z9959651772109 | 0.4 | Стандартне | Києво-Святошинський РП | 2025-12-30
4433 | ТУ 072073 291225 1 10 18 1 000000 1 | 2025-12-29 | ТУ 072073 291225 1 10 18 1 000000 1 | 2025-12-17 | 5 | Споживання | 2026 | розподільчі мережі ТП-10/0,4 кВ №694 | 62Z9013618981789 | 0.23 | Стандартне | Переяслав-Хмельницький РП | 2025-12-30
4434 | ТУ 072074 291225 1 10 04 1 000000 1 | 2025-12-29 | ТУ 072074 291225 1 10 04 1 000000 1 | 2025-12-16 | 12 | Споживання | 2026 | розподільчі мережі ТП-10/0,4 кВ №2250 | 62Z5853585998204 | 0.4 | Стандартне | Бориспільський РП | 2026-01-08
4435 | ТУ 072075 291225 1 10 14 1 000000 1 | 2025-12-29 | ТУ 072075 291225 1 10 14 1 000000 1 | 2025-12-22 | 50 | Споживання | 2026 | розподільчі мережі ТП-10/0,4 кВ №539; | 62Z0525474777608 | 0.4 | Стандартне | Києво-Святошинський РП | 2026-01-09
4436 | ТУ 072076 291225 1 10 12 1 000000 1 | 2025-12-29 | ТУ 072076 291225 1 10 12 1 000000 1 | 2025-12-18 | 10 | Споживання | 2026 | розподільчі мережі ТП-10/0,4 кВ №58 | 62Z0085225638059 | 0.4 | Стандартне | Ірпінський РП | 2025-12-31
4437 | ТУ 072077 291225 1 10 04 1 000000 1 | 2025-12-29 | ТУ 072077 291225 1 10 04 1 000000 1 | 2025-12-17 | 16 | Споживання | 2026 | розподільчі мережі ТП-10/0,4 кВ №111 | 62Z8417621677108 | 0.4 | Стандартне | Бориспільський РП | 2025-12-31
4438 | ТУ 072078 291225 1 10 14 1 000000 1 | 2025-12-29 | ТУ 072078 291225 1 10 14 1 000000 1 | 2025-12-23 | 10 | Споживання | 2026 | розподільчі мережі ТП-10/0,4 кВ №3844 | 62Z6893218499679 | 0.4 | Стандартне | Києво-Святошинський РП | 2025-12-31
4439 | ТУ 072079 291225 1 10 04 1 000000 1 | 2025-12-29 | ТУ 072079 291225 1 10 04 1 000000 1 | 2025-12-16 | 12 | Споживання | 2026 | розподільчі мережі ТП-10/0,4 кВ №2250 | 62Z7572401432966 | 0.4 | Стандартне | Бориспільський РП | 2026-01-08
4440 | ТУ 072080 291225 1 10 06 1 000000 1 | 2025-12-29 | ТУ 072080 291225 1 10 06 1 000000 1 | 2025-12-22 | 11 | Споживання | 2026 | розподільчі мережі ТП-10/0,4 кВ №494 | 62Z4580445058435 | 0.4 | Стандартне | Броварський РП | 2025-12-30
4441 | ТУ 072082 291225 1 10 04 1 000000 1 | 2025-12-29 | ТУ 072082 291225 1 10 04 1 000000 1 | 2025-12-16 | 12 | Споживання | 2026 | розподільчі мережі ТП-10/0,4 кВ №2250 | 62Z3508250359288 | 0.4 | Стандартне | Бориспільський РП | 2026-01-08
4442 | ТУ 072083 291225 1 10 07 1 000000 1 | 2025-12-29 | ТУ 072083 291225 1 10 07 1 000000 1 | 2025-12-22 | 7 | Споживання | 2026 | розподільчі мережі ТП-10/0,4 кВ №214 | 62Z3836882224679 | 0.23 | Стандартне | Васильківський РП | 2025-12-30
4443 | ТУ 072084 291225 1 10 06 1 000000 1 | 2025-12-29 | ТУ 072084 291225 1 10 06 1 000000 1 | 2025-12-22 | 15 | Споживання | 2026 | розподільчі мережі ТП-10/0,4 кВ №1113 | 62Z1441602423689 | 0.4 | Стандартне | Броварський РП | 2026-01-07
4444 | ТУ 072085 291225 1 10 14 1 000000 1 | 2025-12-29 | ТУ 072085 291225 1 10 14 1 000000 1 | 2025-12-23 | 21 | Споживання | 2026 | розподільчі мережі ТП-10/0,4 кВ №3868 | 62Z1677892923448 | 0.4 | Стандартне | Києво-Святошинський РП | 2026-01-12
4445 | ТУ 072086 291225 1 10 04 1 000000 1 | 2025-12-29 | ТУ 072086 291225 1 10 04 1 000000 1 | 2025-12-17 | 12 | Споживання | 2026 | розподільчі мережі ТП-10/0,4 кВ №2250 | 62Z9514036443299 | 0.4 | Стандартне | Бориспільський РП | 2026-01-08
4446 | ТУ 072087 291225 1 10 02 1 000000 1 | 2025-12-29 | ТУ 072087 291225 1 10 02 1 000000 1 | 2025-12-22 | 10 | Споживання | 2026 | розподільчі мережі ТП-10/0,4 кВ №161; | 62Z9831689693781 | 0.4 | Стандартне | Білоцерківський РП | 2025-12-30
4447 | ТУ 072091 291225 1 10 06 1 000000 1 | 2025-12-29 | ТУ 072091 291225 1 10 06 1 000000 1 | 2025-12-22 | 16 | Споживання | 2026 | розподільчі мережі ТП-10/0,4 кВ №358 | 62Z7916766104889 | 0.4 | Стандартне | Броварський РП | 2025-12-30
4448 | ТУ 072094 301225 1 10 14 1 000000 1 | 2025-12-30 | ТУ 072094 301225 1 10 14 1 000000 1 | 2025-12-22 | 7 | Споживання | 2026 | Розподільчі мережі ТП-10/0,4 кВ №391 | 62Z1522221318428 | 0.4 | Стандартне | Києво-Святошинський РП | 2026-01-11
4449 | ТУ 072095 301225 1 10 06 1 000000 1 | 2025-12-30 | ТУ 072095 301225 1 10 06 1 000000 1 | 2025-12-23 | 30 | Споживання | 2026 | розподільчі мережі ТП-10/0,4 кВ №303 | 62Z1790834029049 | 0.4 | Стандартне | Броварський РП | 2026-01-03
4450 | ТУ 072096 301225 1 10 14 1 000000 1 | 2025-12-30 | ТУ 072096 301225 1 10 14 1 000000 1 | 2025-12-18 | 50 | Споживання | 2026 | розподільчі мережі ТП-10/0,4 кВ №3460 | 62Z0696701097789 | 0.4 | Стандартне | Києво-Святошинський РП | 2026-01-08
4451 | ТУ 072097 301225 1 10 04 1 000000 1 | 2025-12-30 | ТУ 072097 301225 1 10 04 1 000000 1 | 2025-12-17 | 15 | Споживання | 2026 | ЛЕП-0,4 кВ Л-2 від ТП-10/0,4 кВ №2329 | 62Z5880321748099 | 0.4 | Стандартне | Бориспільський РП | 2026-01-20
4452 | ТУ 072099 301225 1 10 08 1 000000 1 | 2025-12-30 | ТУ 072099 301225 1 10 08 1 000000 1 | 2025-12-18 | 5 | Споживання | 2026 | розподільчі мережі ТП-10/0,4 кВ №786 | 62Z6895418783988 | 0.23 | Стандартне | Вишгородський РП | 2026-01-06
4453 | ТУ 072100 301225 1 10 01 1 000000 1 | 2025-12-30 | ТУ 072100 301225 1 10 01 1 000000 1 | 2025-12-18 | 27 | Споживання | 2026 | розподільчі мережі ТП-10/0,4 кВ №308 | 62Z6999390735405 | 0.4 | Стандартне | Баришівський РП | 2026-01-21
4454 | ТУ 072101 301225 1 10 07 1 000000 1 | 2025-12-30 | ТУ 072101 301225 1 10 07 1 000000 1 | 2025-12-25 | 23 | Споживання | 2026 | розподільчі мережі ТП-10/0,4 кВ №883 | 62Z1546791906605 | 0.4 | Стандартне | Васильківський РП | 2026-01-07
4455 | ТУ 072102 301225 1 10 14 1 000000 1 | 2025-12-30 | ТУ 072102 301225 1 10 14 1 000000 1 | 2025-12-18 | 23 | Споживання | 2026 | розподільчі мережі ТП-10/0,4 кВ №3099 | 62Z2451899950824 | 0.4 | Стандартне | Києво-Святошинський РП | 2026-01-05
4456 | ТУ 072103 301225 1 10 14 1 000000 1 | 2025-12-30 | ТУ 072103 301225 1 10 14 1 000000 1 | 2025-12-18 | 12 | Споживання | 2026 | розподільчі мережі ТП-10/0,4 кВ №376 | 62Z2947989028728 | 0.4 | Стандартне | Києво-Святошинський РП | 2026-01-12
4457 | ТУ 072104 301225 1 10 02 1 000000 1 | 2025-12-30 | ТУ 072104 301225 1 10 02 1 000000 1 | 2025-12-18 | 10 | Споживання | 2026 | розподільчі мережі ТП-10/0,4 кВ №75 | 62Z5228779109688 | 0.4 | Стандартне | Білоцерківський РП | 2026-01-13
4458 | ТУ 072105 301225 1 10 14 1 000000 1 | 2025-12-30 | ТУ 072105 301225 1 10 14 1 000000 1 | 2025-12-19 | 15 | Споживання | 2026 | Жуляни | 62Z7272134588699 | 0.4 | Стандартне | Києво-Святошинський РП | 2025-12-30
4459 | ТУ 072106 301225 1 10 02 1 000000 1 | 2025-12-30 | ТУ 072106 301225 1 10 02 1 000000 1 | 2025-12-22 | 27 | Споживання | 2026 | розподільчі мережі ТП-10/0,4 кВ №161; | 62Z0298057330182 | 0.4 | Стандартне | Білоцерківський РП | 2025-12-30
4460 | ТУ 072108 301225 1 10 15 1 000000 1 | 2025-12-30 | ТУ 072108 301225 1 10 15 1 000000 1 | 2025-12-19 | 30 | Споживання | 2026 | розподільчі мережі ТП-10/0,4 кВ №246 | 62Z2723493716069 | 0.4 | Стандартне | Макарівський РП | 2026-01-16
4461 | ТУ 072109 301225 1 10 08 1 000000 1 | 2025-12-30 | ТУ 072109 301225 1 10 08 1 000000 1 | 2025-12-18 | 17 | Споживання | 2026 | розподільчі мережі ТП-10/0,4 кВ №87 | 62Z1310129404050 | 0.4 | Стандартне | Вишгородський РП | 2026-01-21
4462 | ТУ 072110 301225 1 10 08 1 000000 1 | 2025-12-30 | ТУ 072110 301225 1 10 08 1 000000 1 | 2025-12-19 | 5 | Споживання | 2026 | розподільчі мережі ТП-10/0,4 кВ №579; | 62Z5884891951796 | 0.23 | Стандартне | Вишгородський РП | 2026-01-05
4463 | ТУ 072112 301225 1 10 14 1 000000 1 | 2025-12-30 | ТУ 072112 301225 1 10 14 1 000000 1 | 2025-12-19 | 19 | Споживання | 2026 | розподільчі мережі ТП-10/0,4 кВ №3927; | 62Z7955599264268 | 0.4 | Стандартне | Києво-Святошинський РП | 2026-01-06
4464 | ТУ 072115 301225 1 10 01 1 000000 1 | 2025-12-30 | ТУ 072115 301225 1 10 01 1 000000 1 | 2025-12-19 | 15 | Споживання | 2026 | розподільчі мережі ТП-10/0,4 кВ №312; | 62Z7919272553499 | 0.4 | Стандартне | Баришівський РП | 2025-12-31
4465 | ТУ 072117 301225 1 10 06 1 000000 1 | 2025-12-30 | ТУ 072117 301225 1 10 06 1 000000 1 | 2025-12-23 | 13 | Споживання | 2026 | розподільчі мережі ТП-10/0,4 кВ №812 | 62Z6395659836096 | 0.4 | Стандартне | Броварський РП | 2026-01-05
4466 | ТУ 072118 301225 1 10 14 1 000000 1 | 2025-12-30 | ТУ 072118 301225 1 10 14 1 000000 1 | 2025-12-26 | 29 | Споживання | 2026 | розподільчі мережі ТП-10/0,4 кВ №1257 | 62Z2011597373297 | 0.4 | Стандартне | Києво-Святошинський РП | 2026-01-08
4467 | ТУ 072119 301225 1 10 14 1 000000 1 | 2025-12-30 | ТУ 072119 301225 1 10 14 1 000000 1 | 2025-12-23 | 21 | Споживання | 2026 | розподільчі мережі ТП-10/0,4 кВ №3932 | 62Z4130871408069 | 0.4 | Стандартне | Києво-Святошинський РП | 2026-01-05
4468 | ТУ 072120 301225 1 10 11 1 000000 1 | 2025-12-30 | ТУ 072120 301225 1 10 11 1 000000 1 | 2025-12-17 | 3.5 | Споживання | 2026 | РУ-0,4 кВ ТП-10/0,4 кВ №195 | 62Z4470983981501 | 0.4 | Стандартне | Іванківський РП | 2026-01-09
4469 | ТУ 072121 301225 1 10 12 1 000000 1 | 2025-12-30 | ТУ 072121 301225 1 10 12 1 000000 1 | 2025-12-26 | 22 | Споживання | 2026 | розподільчі мережі ТП-10/0,4 кВ №201 | 62Z2068933872289 | 0.4 | Стандартне | Ірпінський РП | 2025-12-30
4470 | ТУ 072123 301225 1 10 04 3 000000 1 | 2025-12-30 | ТУ 072123 301225 1 10 04 3 000000 1 | 2025-12-16 | 500 | Споживання | 2026 | РУ-10 кВ ПС 110/35/10 кВ «Бориспіль»; | 62Z8677217329298 | 10 | Нестандартне Проектування лінійної частини замовником | Бориспільський РП | 2026-01-08
4471 | ТУ 072124 301225 1 10 06 1 000000 1 | 2025-12-30 | ТУ 072124 301225 1 10 06 1 000000 1 | 2025-12-23 | 13 | Споживання | 2026 | розподільчі мережі ТП-10/0,4 кВ №1169 | 62Z449370183309S | 0.4 | Стандартне | Броварський РП | 2026-01-06
4472 | ТУ 072125 301225 1 10 02 1 000000 1 | 2025-12-30 | ТУ 072125 301225 1 10 02 1 000000 1 | 2025-12-22 | 5 | Споживання | 2026 | розподільчі мережі ТП-10/0,4 кВ №496; | 62Z1829761306588 | 0.4 | Стандартне | Білоцерківський РП | 2025-12-30
4473 | ТУ 072131 301225 1 10 04 1 000000 1 | 2025-12-30 | ТУ 072131 301225 1 10 04 1 000000 1 | 2025-12-18 | 17 | Споживання | 2026 | розподільчі мережі ТП-10/0,4 кВ №289 | 62Z6697566719289 | 0.4 | Стандартне | Бориспільський РП | 2026-01-02
4474 | ТУ 072133 301225 1 10 14 1 000000 1 | 2025-12-30 | ТУ 072133 301225 1 10 14 1 000000 1 | 2025-12-22 | 19 | Споживання | 2026 | Розподільчі мережі ТП-10/0,4 кВ №2004 | 62Z6927437860635 | 0.4 | Стандартне | Києво-Святошинський РП | 2025-12-31
4475 | ТУ 072134 301225 1 10 14 1 000000 1 | 2025-12-30 | ТУ 072134 301225 1 10 14 1 000000 1 | 2025-12-23 | 16 | Споживання | 2026 | розподільчі мережі ТП-10/0,4 кВ №3313 | 62Z7531593895230 | 0.4 | Стандартне | Києво-Святошинський РП | 2026-01-06
4476 | ТУ 072136 301225 1 10 17 1 000000 1 | 2025-12-30 | ТУ 072136 301225 1 10 17 1 000000 1 | 2025-12-19 | 13 | Споживання | 2026 | розподільчі мережі ТП-10/0,4 кВ №1050; | 62Z3372425705631 | 0.4 | Стандартне | Обухівський РП | 2025-12-30
4477 | ТУ 072139 301225 1 10 14 1 000000 1 | 2025-12-30 | ТУ 072139 301225 1 10 14 1 000000 1 | 2025-12-23 | 10.2 | Споживання | 2026 | розподільчі мережі ТП-10/0,4 кВ №3269 | 62Z0723851166459 | 0.4 | Стандартне | Києво-Святошинський РП | 2025-12-30
4478 | ТУ 072141 301225 1 10 08 1 000000 1 | 2025-12-30 | ТУ 072141 301225 1 10 08 1 000000 1 | 2025-12-19 | 15 | Споживання | 2026 | розподільчі мережі ТП-10/0,4 кВ №546 | 62Z7838354874489 | 0.4 | Стандартне | Вишгородський РП | 2026-01-12
4479 | ТУ 072142 301225 1 10 14 1 000000 1 | 2025-12-30 | ТУ 072142 301225 1 10 14 1 000000 1 | 2025-12-22 | 18 | Споживання | 2026 | розподільчі мережі ТП-10/0,4 кВ №2409 | 62Z7301453060788 | 0.4 | Стандартне | Києво-Святошинський РП | 2026-01-06
4480 | ТУ 072143 301225 1 10 17 1 000000 1 | 2025-12-30 | ТУ 072143 301225 1 10 17 1 000000 1 | 2025-12-19 | 6 | Споживання | 2026 | розподільчі мережі ТП-10/0,4 кВ №129; | 62Z6100798880038 | 0.23 | Стандартне | Обухівський РП | 2026-01-05
4481 | ТУ 072144 301225 1 10 04 1 000000 1 | 2025-12-30 | ТУ 072144 301225 1 10 04 1 000000 1 | 2025-12-18 | 10 | Споживання | 2026 | розподільчі мережі ТП-10/0,4 кВ №1857 | 62Z1939357079462 | 0.4 | Стандартне | Бориспільський РП | 2026-01-13
4482 | ТУ 072147 301225 1 10 02 1 000000 1 | 2025-12-30 | ТУ 072147 301225 1 10 02 1 000000 1 | 2025-12-22 | 32 | Споживання | 2026 | розподільчі мережі ТП-10/0,4 кВ №507; | 62Z0995166388124 | 0.4 | Стандартне | Білоцерківський РП | 2026-01-12
4483 | ТУ 072148 301225 1 10 14 3 000000 1 | 2025-12-30 | ТУ 072148 301225 1 10 14 3 000000 1 | 2025-12-16 | 1000 | Споживання | 2026 | РУ-110 кВ ПС 110/10 кВ «Білогородка»; | 62Z6631373933769 | 0.4 | Нестандартне Проектування лінійної частини замовником | Києво-Святошинський РП | 2026-01-16
4484 | ТУ 072149 301225 1 10 04 1 000000 1 | 2025-12-30 | ТУ 072149 301225 1 10 04 1 000000 1 | 2025-12-18 | 10 | Споживання | 2026 | розподільчі мережі ТП-10/0,4 кВ №1857 | 62Z5879440545707 | 0.4 | Стандартне | Бориспільський РП | 2026-01-13
4485 | ТУ 072151 301225 1 10 08 1 000000 1 | 2025-12-30 | ТУ 072151 301225 1 10 08 1 000000 1 | 2025-12-19 | 17 | Споживання | 2026 | розподільчі мережі ТП-10/0,4 кВ №317 | 62Z3008739690299 | 0.4 | Стандартне | Вишгородський РП | 2025-12-31
4486 | ТУ 072152 301225 1 10 17 1 000000 1 | 2025-12-30 | ТУ 072152 301225 1 10 17 1 000000 1 | 2025-12-19 | 7 | Споживання | 2026 | розподільчі мережі ТП-10/0,4 кВ №331; | 62Z5816373815969 | 0.4 | Стандартне | Обухівський РП | 2025-12-31
4487 | ТУ 072154 301225 1 10 14 1 000000 1 | 2025-12-30 | ТУ 072154 301225 1 10 14 1 000000 1 | 2025-12-22 | 17 | Споживання | 2026 | розподільчі мережі ТП-10/0,4 кВ №3090; | 62Z3340439353889 | 0.4 | Стандартне | Києво-Святошинський РП | 2026-01-02
4488 | ТУ 072155 301225 1 10 14 1 000000 1 | 2025-12-30 | ТУ 072155 301225 1 10 14 1 000000 1 | 2025-12-23 | 10.2 | Споживання | 2026 | розподільчі мережі ТП-10/0,4 кВ №314 | 62Z4772949046101 | 0.4 | Стандартне | Києво-Святошинський РП | 2026-01-19
4489 | ТУ 072157 301225 1 10 14 1 000000 1 | 2025-12-30 | ТУ 072157 301225 1 10 14 1 000000 1 | 2025-12-19 | 10 | Споживання | 2026 | Розподільчі мережі ТП-10/0,4 кВ №3272 | 62Z1596363922068 | 0.4 | Стандартне | Києво-Святошинський РП | 2026-01-06
4490 | ТУ 072158 301225 1 10 17 1 000000 1 | 2025-12-30 | ТУ 072158 301225 1 10 17 1 000000 1 | 2025-12-22 | 15 | Споживання | 2026 | розподільчі мережі ТП-10/0,4 кВ №1697; | 62Z1365509074507 | 0.4 | Стандартне | Обухівський РП | 2026-01-19
4491 | ТУ 072162 301225 1 10 04 1 000000 1 | 2025-12-30 | ТУ 072162 301225 1 10 04 1 000000 1 | 2025-12-23 | 8 | Споживання | 2026 | ЛЕП-0,4 кВ Л-3 від ТП-10/0,4 кВ №817 | 62Z4629091206492 | 0.23 | Стандартне | Бориспільський РП | 2025-12-31
4492 | ТУ 072163 301225 1 10 01 1 000000 1 | 2025-12-30 | ТУ 072163 301225 1 10 01 1 000000 1 | 2025-12-19 | 10 | Споживання | 2026 | розподільчі мережі ТП-10/0,4 кВ №413 | 62Z0361638481743 | 0.4 | Стандартне | Баришівський РП | 2026-01-09
4493 | ТУ 072164 301225 1 10 14 1 000000 1 | 2025-12-30 | ТУ 072164 301225 1 10 14 1 000000 1 | 2025-12-22 | 13 | Споживання | 2026 | розподільчі мережі ТП-10/0,4 кВ №327; | 62Z5232693179049 | 0.4 | Стандартне | Києво-Святошинський РП | 2026-01-02
4494 | ТУ 072165 301225 1 10 16 1 000000 1 | 2025-12-30 | ТУ 072165 301225 1 10 16 1 000000 1 | 2025-12-22 | 5 | Споживання | 2027 | розподільчі мережі ТП-10/0,4 кВ №308 | 62Z5813856381669 | 0.23 | Стандартне | Миронівський РП | 2025-12-31
4495 | ТУ 072168 301225 1 10 01 1 000000 1 | 2025-12-30 | ТУ 072168 301225 1 10 01 1 000000 1 | 2025-12-19 | 14 | Споживання | 2026 | розподільчі мережі ТП-10/0,4 кВ №264 | 62Z8532322517300 | 0.4 | Стандартне | Баришівський РП | 2026-01-09
4496 | ТУ 072170 301225 1 10 04 1 000000 1 | 2025-12-30 | ТУ 072170 301225 1 10 04 1 000000 1 | 2025-12-19 | 20 | Споживання | 2026 | Розподільчі мережі ТП-10/0,4кВ №1177 | 62Z5566740588789 | 0.4 | Стандартне | Бориспільський РП | 2026-01-01
4497 | ТУ 072171 301225 1 10 12 1 000000 1 | 2025-12-30 | ТУ 072171 301225 1 10 12 1 000000 1 | 2025-12-22 | 6.5 | Споживання | 2026 | розподільчі мережі ТП-10/0,4 кВ №559 | 62Z2300725699998 | 0.4 | Стандартне | Ірпінський РП | 2026-01-14
4498 | ТУ 072172 301225 1 10 12 1 000000 1 | 2025-12-30 | ТУ 072172 301225 1 10 12 1 000000 1 | 2025-12-22 | 6.5 | Споживання | 2026 | розподільчі мережі ТП-10/0,4 кВ №559 | 62Z4861374170698 | 0.4 | Стандартне | Ірпінський РП | 2026-01-14
4499 | ТУ 072173 301225 1 10 06 1 000000 1 | 2025-12-30 | ТУ 072173 301225 1 10 06 1 000000 1 | 2025-12-23 | 25 | Споживання | 2026 | розподільчі мережі ТП-10/0,4 кВ №176 | 62Z1263011133510 | 0.4 | Стандартне | Броварський РП | 2026-01-20
4500 | ТУ 072174 301225 1 10 14 1 000000 1 | 2025-12-30 | ТУ 072174 301225 1 10 14 1 000000 1 | 2025-12-22 | 7 | Споживання | 2026 | розподільчі мережі ТП-10/0,4 кВ №488; | 62Z8126443645319 | 0.23 | Стандартне | Києво-Святошинський РП | 2026-01-20
4501 | ТУ 072177 301225 1 10 15 1 000000 1 | 2025-12-30 | ТУ 072177 301225 1 10 15 1 000000 1 | 2025-12-22 | 10 | Споживання | 2026 | розподільчі мережі ТП-10/0,4 кВ №487 | 62Z3366037237049 | 0.4 | Стандартне | Макарівський РП | 2026-01-03
4502 | ТУ 072179 301225 1 10 11 1 000000 1 | 2025-12-30 | ТУ 072179 301225 1 10 11 1 000000 1 | 2025-12-18 | 10 | Споживання | 2026 | розподільчі мережі ТП-10/0,4 кВ №275 | 62Z7937841850974 | 0.4 | Стандартне | Іванківський РП | 2026-01-01
4503 | ТУ 072180 301225 1 10 06 1 000000 1 | 2025-12-30 | ТУ 072180 301225 1 10 06 1 000000 1 | 2025-12-23 | 20 | Споживання | 2026 | розподільчі мережі ТП-10/0,4 кВ №1564 | 62Z1019346568669 | 0.4 | Стандартне | Броварський РП | 2026-01-05
4504 | ТУ 072182 301225 1 10 15 1 000000 1 | 2025-12-30 | ТУ 072182 301225 1 10 15 1 000000 1 | 2025-12-23 | 15 | Споживання | 2026 | розподільчі мережі ТП-10/0,4 кВ №1042 | 62Z3419518038944 | 0.4 | Стандартне | Макарівський РП | 2026-01-05
4505 | ТУ 072186 301225 1 10 14 1 000000 1 | 2025-12-30 | ТУ 072186 301225 1 10 14 1 000000 1 | 2025-12-24 | 25 | Споживання | 2026 | розподільчі мережі ТП-10/0,4 кВ №2853 | 62Z6926129550300 | 0.4 | Стандартне | Києво-Святошинський РП | 2026-01-02
4506 | ТУ 072187 301225 1 10 17 1 000000 1 | 2025-12-30 | ТУ 072187 301225 1 10 17 1 000000 1 | 2025-12-22 | 15 | Споживання | 2026 | розподільчі мережі ТП-10/0,4 кВ №1680; | 62Z2402375047889 | 0.4 | Стандартне | Обухівський РП | 2026-01-01
4507 | ТУ 072190 301225 1 10 14 1 000000 1 | 2025-12-30 | ТУ 072190 301225 1 10 14 1 000000 1 | 2025-12-24 | 25 | Споживання | 2026 | розподільчі мережі ТП-10/0,4 кВ №2853 | 62Z9532247042632 | 0.4 | Стандартне | Києво-Святошинський РП | 2026-01-02
4508 | ТУ 072191 301225 1 10 15 1 000000 1 | 2025-12-30 | ТУ 072191 301225 1 10 15 1 000000 1 | 2025-12-23 | 50 | Споживання | 2026 | розподільчі мережі ТП-10/0,4 кВ №34 | 62Z4057295969479 | 0.4 | Стандартне | Макарівський РП | 2026-01-09
4509 | ТУ 072192 301225 1 10 14 1 000000 1 | 2025-12-30 | ТУ 072192 301225 1 10 14 1 000000 1 | 2025-12-22 | 10 | Споживання | 2026 | розподільчі мережі ТП-10/0,4 кВ №327; | 62Z9586891182579 | 0.23 | Стандартне | Києво-Святошинський РП | 2026-01-02
4510 | ТУ 072194 301225 1 10 04 1 000000 1 | 2025-12-30 | ТУ 072194 301225 1 10 04 1 000000 1 | 2025-12-18 | 50 | Споживання | 2026 | ЛЕП-0,4 кВ Л-1 від ТП-10/0,4 кВ №2432 | 62Z1720040163569 | 0.4 | Стандартне | Бориспільський РП | 2025-12-31
4511 | ТУ 072195 301225 1 10 14 1 000000 1 | 2025-12-30 | ТУ 072195 301225 1 10 14 1 000000 1 | 2025-12-23 | 10 | Споживання | 2026 | розподільчі мережі ТП-10/0,4 кВ №3844; | 62Z9772081998904 | 0.4 | Стандартне | Києво-Святошинський РП | 2026-01-01
4512 | ТУ 072196 301225 1 10 14 1 000000 1 | 2025-12-30 | ТУ 072196 301225 1 10 14 1 000000 1 | 2025-12-24 | 7 | Споживання | 2026 | розподільчі мережі ТП-10/0,4 кВ №3206 | 62Z6757680110598 | 0.4 | Стандартне | Києво-Святошинський РП | 2026-01-10
4513 | ТУ 072198 301225 1 10 14 1 000000 1 | 2025-12-30 | ТУ 072198 301225 1 10 14 1 000000 1 | 2025-12-22 | 10 | Споживання | 2026 | розподільчі мережі ТП-10/0,4 кВ №3042; | 62Z8696235455207 | 0.4 | Стандартне | Києво-Святошинський РП | 2026-01-02
4514 | ТУ 072199 301225 1 10 14 1 000000 1 | 2025-12-30 | ТУ 072199 301225 1 10 14 1 000000 1 | 2025-12-23 | 10 | Споживання | 2026 | розподільчі мережі ТП-10/0,4 кВ №3844; | 62Z8781367005390 | 0.4 | Стандартне | Києво-Святошинський РП | 2026-01-01
4515 | ТУ 072200 301225 1 10 14 1 000000 1 | 2025-12-30 | ТУ 072200 301225 1 10 14 1 000000 1 | 2025-12-23 | 10 | Споживання | 2026 | розподільчі мережі ТП-10/0,4 кВ №3844; | 62Z5377979772738 | 0.4 | Стандартне | Києво-Святошинський РП | 2026-01-01
4516 | ТУ 072203 301225 1 10 17 3 000000 1 | 2025-12-30 | ТУ 072203 301225 1 10 17 3 000000 1 | 2025-12-16 | 4900 | Споживання | 2028 | РУ-35 кВ ПС 110/35/10 кВ «Обухів» та РУ-35 кВ ПС 110/35/10 кВ «Козин»; | 62Z1386653316533 | 35 | Нестандартне Проектування лінійної частини замовником | Обухівський РП | 2026-01-14
4517 | ТУ 072205 301225 1 10 02 1 000000 1 | 2025-12-30 | ТУ 072205 301225 1 10 02 1 000000 1 | 2025-12-22 | 20 | Споживання | 2026 | розподільчі мережі РП-10/0,4 кВ №1011; | 62Z5085486145546 | 0.4 | Стандартне | Білоцерківський РП | 2026-01-07
4518 | ТУ 072206 301225 1 10 17 1 000000 1 | 2025-12-30 | ТУ 072206 301225 1 10 17 1 000000 1 | 2025-12-24 | 18 | Споживання | 2026 | розподільчі мережі ТП-10/0,4 кВ №1050; | 62Z8444809676359 | 0.4 | Стандартне | Обухівський РП | 2026-01-14
4519 | ТУ 072207 301225 1 10 14 1 000000 1 | 2025-12-30 | ТУ 072207 301225 1 10 14 1 000000 1 | 2025-12-24 | 10 | Споживання | 2026 | розподільчі мережі ТП-10/0,4 кВ №3096 | 62Z3668227395648 | 0.4 | Стандартне | Києво-Святошинський РП | 2026-01-08
4520 | ТУ 072208 301225 1 10 08 2 000000 1 | 2025-12-30 | ТУ 072208 301225 1 10 08 2 000000 1 | 2025-12-18 | 95 | Споживання | 2026 | РУ-110 кВ ПС 110/10 кВ «Н.Петрівці»; | 62Z1145981309506 | 10 | Нестандартне Під ключ | Вишгородський РП | 2026-01-17
4521 | ТУ 072209 301225 1 10 17 3 000000 1 | 2025-12-30 | ТУ 072209 301225 1 10 17 3 000000 1 | 2025-12-16 | 4900 | Споживання | 2028 | РУ-35 кВ ПС 110/35/10 кВ «Обухів» та РУ-35 кВ ПС 110/35/10 кВ «Козин»; | 62Z7778952324149 | 35 | Нестандартне Проектування лінійної частини замовником | Обухівський РП | 2026-01-14
4522 | ТУ 072211 301225 1 10 14 1 000000 1 | 2025-12-30 | ТУ 072211 301225 1 10 14 1 000000 1 | 2025-12-24 | 19 | Споживання | 2026 | розподільчі мережі ТП-10/0,4 кВ №3688 | 62Z7969767583788 | 0.4 | Стандартне | Києво-Святошинський РП | 2026-01-14
4523 | ТУ 072212 301225 1 10 08 3 000000 1 | 2025-12-30 | ТУ 072212 301225 1 10 08 3 000000 1 | 2025-12-19 | 21 | Споживання | 2026 | ЛЕП-0,4 кВ Л-1 від ТП-10/0,4 кВ №2008; | 62Z1549587827883 | 0.4 | Нестандартне Проектування лінійної частини замовником | Вишгородський РП | 2026-01-15
4524 | ТУ 072214 311225 1 10 13 1 000000 1 | 2025-12-31 | ТУ 072214 311225 1 10 13 1 000000 1 | 2025-12-22 | 16 | Споживання | 2026 | розподільчі мережі ТП-10/0,4 кВ №403 | 62Z8063937965569 | 0.4 | Стандартне | Кагарлицький РП | 2026-01-06
4525 | ТУ 072215 311225 1 10 15 2 000000 1 | 2025-12-31 | ТУ 072215 311225 1 10 15 2 000000 1 | 2025-12-23 | 240 | Споживання | 2026 | РУ-35 кВ ПС 35/10 кВ "Копилів"; | 62Z0291545375464 | 10 | Нестандартне Під ключ | Макарівський РП | 2026-01-13
4526 | ТУ 072216 311225 1 10 06 1 000000 1 | 2025-12-31 | ТУ 072216 311225 1 10 06 1 000000 1 | 2025-12-23 | 13 | Споживання | 2026 | розподільчі мережі ТП-10/0,4 кВ №598 | 62Z9579091171098 | 0.4 | Стандартне | Броварський РП | 2026-01-05
4527 | ТУ 072217 311225 1 10 14 1 000000 1 | 2025-12-31 | ТУ 072217 311225 1 10 14 1 000000 1 | 2025-12-24 | 17 | Споживання | 2026 | розподільчі мережі ТП-10/0,4 кВ №3226 | 62Z7881374805385 | 0.4 | Стандартне | Києво-Святошинський РП | 2026-01-08
4528 | ТУ 072218 311225 1 10 04 1 000000 1 | 2025-12-31 | ТУ 072218 311225 1 10 04 1 000000 1 | 2025-12-19 | 4 | Споживання | 2026 | розподільчі мережі ТП-10/0,4 кВ №79 | 62Z9241018284334 | 0.4 | Стандартне | Бориспільський РП | 2026-01-12
4529 | ТУ 072221 311225 1 10 12 1 000000 1 | 2025-12-31 | ТУ 072221 311225 1 10 12 1 000000 1 | 2025-12-23 | 8 | Споживання | 2026 | розподільчі мережі ТП-10/0,4 кВ №152 | 62Z9085262623099 | 0.4 | Стандартне | Ірпінський РП | 2026-01-08
4530 | ТУ 072222 311225 1 10 12 1 000000 1 | 2025-12-31 | ТУ 072222 311225 1 10 12 1 000000 1 | 2025-12-23 | 8 | Споживання | 2026 | розподільчі мережі ТП-10/0,4 кВ №152 | 62Z3188265008815 | 0.4 | Стандартне | Ірпінський РП | 2026-01-08
4531 | ТУ 072223 311225 1 10 12 1 000000 1 | 2025-12-31 | ТУ 072223 311225 1 10 12 1 000000 1 | 2025-12-23 | 8 | Споживання | 2026 | розподільчі мережі ТП-10/0,4 кВ №152 | 62Z0741191493588 | 0.4 | Стандартне | Ірпінський РП | 2026-01-08
4532 | ТУ 072224 311225 1 10 12 1 000000 1 | 2025-12-31 | ТУ 072224 311225 1 10 12 1 000000 1 | 2025-12-23 | 8 | Споживання | 2026 | розподільчі мережі ТП-10/0,4 кВ №152 | 62Z7795148690198 | 0.4 | Стандартне | Ірпінський РП | 2026-01-08
4533 | ТУ 072225 311225 1 10 12 1 000000 1 | 2025-12-31 | ТУ 072225 311225 1 10 12 1 000000 1 | 2025-12-23 | 8 | Споживання | 2026 | розподільчі мережі ТП-10/0,4 кВ №152 | 62Z7687847574898 | 0.4 | Стандартне | Ірпінський РП | 2026-01-08
4534 | ТУ 072226 311225 1 10 12 1 000000 1 | 2025-12-31 | ТУ 072226 311225 1 10 12 1 000000 1 | 2025-12-22 | 8 | Споживання | 2026 | розподільчі мережі ТП-10/0,4 кВ №152 | 62Z8372765069699 | 0.4 | Стандартне | Ірпінський РП | 2026-01-08
4535 | ТУ 072228 311225 1 10 15 1 000000 1 | 2025-12-31 | ТУ 072228 311225 1 10 15 1 000000 1 | 2025-12-23 | 50 | Споживання | 2026 | розподільчі мережі ТП-10/0,4 кВ №34 | 62Z3726578702202 | 0.4 | Стандартне | Макарівський РП | 2026-01-12
4536 | ТУ 072229 311225 1 10 01 1 000000 1 | 2025-12-31 | ТУ 072229 311225 1 10 01 1 000000 1 | 2025-12-22 | 7 | Споживання | 2026 | ПС Сокіл 35/10 кВ | 62Z4048619648661 | 0.4 | Стандартне | Баришівський РП | 2026-01-05
4537 | ТУ 072230 311225 1 10 08 1 000000 1 | 2025-12-31 | ТУ 072230 311225 1 10 08 1 000000 1 | 2025-12-22 | 9 | Споживання | 2026 | ПС 110/10 кВ "Н.Петрівці" | 62Z2670930615858 | 0.4 | Стандартне | Вишгородський РП | 2026-01-08
4538 | ТУ 072231 311225 1 10 04 1 000000 1 | 2025-12-31 | ТУ 072231 311225 1 10 04 1 000000 1 | 2025-12-19 | 8 | Споживання | 2026 | розподільчі мережі ТП-10/0,4 кВ №344 | 62Z8272019476598 | 0.23 | Стандартне | Бориспільський РП | 2026-01-06
4539 | ТУ 072233 311225 1 10 28 1 000000 1 | 2025-12-31 | ТУ 072233 311225 1 10 28 1 000000 1 | 2025-12-18 | 11 | Споживання | 2026 | розподільчі мережі ТП-10/0,4 кВ №50 | 62Z3749176038114 | 0.4 | Стандартне | Яготинська дільниця | 2026-01-23
4540 | ТУ 072235 311225 1 10 01 1 000000 1 | 2025-12-31 | ТУ 072235 311225 1 10 01 1 000000 1 | 2025-12-22 | 22 | Споживання | 2026 | ПС Лісова 35/10 кВ | 62Z8624437852198 | 0.4 | Стандартне | Баришівський РП | 2026-01-02
4541 | ТУ 072236 311225 1 10 14 1 000000 1 | 2025-12-31 | ТУ 072236 311225 1 10 14 1 000000 1 | 2025-12-25 | 10 | Споживання | 2026 | розподільчі мережі ТП-10/0,4 кВ №3844 | 62Z2938762832119 | 0.4 | Стандартне | Києво-Святошинський РП | 2025-12-31
4542 | ТУ 072237 311225 1 10 06 1 000000 1 | 2025-12-31 | ТУ 072237 311225 1 10 06 1 000000 1 | 2025-12-23 | 36 | Споживання | 2026 | розподільчі мережі ТП-10/0,4 кВ №1583 | 62Z2121247881888 | 0.4 | Стандартне | Броварський РП | 2026-01-21
4543 | ТУ 072238 311225 1 10 14 2 000000 1 | 2025-12-31 | ТУ 072238 311225 1 10 14 2 000000 1 | 2025-12-22 | 340 | Споживання | 2026 | РУ-10 кВ ПС 110/10 кВ "Тарасівка"; | 62Z5794418198605 | 0.4 | Нестандартне Під ключ | Києво-Святошинський РП | 2026-01-06
4544 | ТУ 072240 311225 1 10 06 1 000000 1 | 2025-12-31 | ТУ 072240 311225 1 10 06 1 000000 1 | 2025-12-24 | 10 | Споживання | 2026 | розподільчі мережі ТП-10/0,4 кВ №218 | 62Z7254579059078 | 0.4 | Стандартне | Броварський РП | 2026-01-09
4545 | ТУ 072242 311225 1 10 14 2 000000 1 | 2025-12-31 | ТУ 072242 311225 1 10 14 2 000000 1 | 2025-12-22 | 340 | Споживання | 2026 | РУ-10 кВ ПС 110/10 кВ "Тарасівка"; | 62Z3980673876506 | 0.4 | Нестандартне Під ключ | Києво-Святошинський РП | 2026-01-06
4546 | ТУ 072243 311225 1 10 11 1 000000 1 | 2025-12-31 | ТУ 072243 311225 1 10 11 1 000000 1 | 2025-12-18 | 32 | Споживання | 2026 | розподільчі мережі ТП-10/0,4 кВ №172 | 62Z0577844488167 | 0.4 | Стандартне | Іванківський РП | 2025-12-31
4547 | ТУ 072244 311225 1 10 14 1 000000 1 | 2025-12-31 | ТУ 072244 311225 1 10 14 1 000000 1 | 2025-12-25 | 10 | Споживання | 2026 | розподільчі мережі ТП-10/0,4 кВ №3844 | 62Z1271056688646 | 0.4 | Стандартне | Києво-Святошинський РП | 2026-01-01
4548 | ТУ 072246 311225 1 10 04 1 000000 1 | 2025-12-31 | ТУ 072246 311225 1 10 04 1 000000 1 | 2025-12-22 | 7 | Споживання | 2026 | розподільчі мережі ТП-10/0,4 кВ №1843 | 62Z1178318439479 | 0.4 | Стандартне | Бориспільський РП | 2026-01-08
4549 | ТУ 072247 311225 1 10 04 1 000000 1 | 2025-12-31 | ТУ 072247 311225 1 10 04 1 000000 1 | 2025-12-18 | 11 | Споживання | 2026 | ЛЕП-0,4 кВ Л-2 від ТП-10/0,4 кВ №2021 | 62Z2538579418809 | 0.4 | Стандартне | Бориспільський РП | 2026-01-17
4550 | ТУ 072248 311225 1 10 14 2 000000 1 | 2025-12-31 | ТУ 072248 311225 1 10 14 2 000000 1 | 2025-12-22 | 340 | Споживання | 2026 | РУ-10 кВ ПС 110/10 кВ "Тарасівка"; | 62Z6187147493935 | 0.4 | Нестандартне Під ключ | Києво-Святошинський РП | 2026-01-06
4551 | ТУ 072249 311225 1 10 14 1 000000 1 | 2025-12-31 | ТУ 072249 311225 1 10 14 1 000000 1 | 2025-12-25 | 10 | Споживання | 2026 | розподільчі мережі ТП-10/0,4 кВ №3844 | 62Z6360738448069 | 0.4 | Стандартне | Києво-Святошинський РП | 2026-01-01
4552 | ТУ 072250 311225 1 10 17 1 000000 1 | 2025-12-31 | ТУ 072250 311225 1 10 17 1 000000 1 | 2025-12-23 | 7 | Споживання | 2027 | розподільчі мережі ТП-10/0,4 кВ №1426; | 62Z1664830100404 | 0.23 | Стандартне | Обухівський РП | 2026-01-02
4553 | ТУ 072251 311225 1 10 06 1 000000 1 | 2025-12-31 | ТУ 072251 311225 1 10 06 1 000000 1 | 2025-12-24 | 13 | Споживання | 2026 | розподільчі мережі ТП-10/0,4 кВ №234 | 62Z1767573503079 | 0.4 | Стандартне | Броварський РП | 2026-01-16
4554 | ТУ 072252 311225 1 10 14 2 000000 1 | 2025-12-31 | ТУ 072252 311225 1 10 14 2 000000 1 | 2025-12-19 | 350 | Споживання | 2026 | РУ-110 кВ ПС 110/10 кВ "Чабани"; | 62Z6157037760605 | 0.4 | Нестандартне Під ключ | Києво-Святошинський РП | 2026-01-05
4555 | ТУ 072253 311225 1 10 15 2 000000 1 | 2025-12-31 | ТУ 072253 311225 1 10 15 2 000000 1 | 2025-12-19 | 365 | Споживання | 2026 | РУ-35 кВ ПС 35/10 кВ "Копилів"; | 62Z8460780482589 | 10 | Нестандартне Під ключ | Макарівський РП | 2026-01-23
4556 | ТУ 072254 311225 1 10 14 1 000000 1 | 2025-12-31 | ТУ 072254 311225 1 10 14 1 000000 1 | 2025-12-22 | 25 | Споживання | 2026 | розподільчі мережі ТП-10/0,4 кВ №988; | 62Z6134776915999 | 0.4 | Стандартне | Києво-Святошинський РП | 2026-01-15
4557 | ТУ 072255 311225 1 10 04 1 000000 1 | 2025-12-31 | ТУ 072255 311225 1 10 04 1 000000 1 | 2025-12-18 | 25 | Споживання | 2026 | розподільчі мережі ТП-10/0,4 кВ №2295 | 62Z2786875561203 | 0.4 | Стандартне | Бориспільський РП | 2026-01-06
4558 | ТУ 072256 311225 1 10 07 1 000000 1 | 2025-12-31 | ТУ 072256 311225 1 10 07 1 000000 1 | 2025-12-23 | 18 | Споживання | 2026 | розподільчі мережі ТП-10/0,4 кВ №1312 | 62Z6382020518598 | 0.4 | Стандартне | Васильківський РП | 2026-01-12
4559 | ТУ 072257 311225 1 10 14 1 000000 1 | 2025-12-31 | ТУ 072257 311225 1 10 14 1 000000 1 | 2025-12-25 | 10 | Споживання | 2026 | розподільчі мережі ТП-10/0,4 кВ №3269 | 62Z2594844301598 | 0.4 | Стандартне | Києво-Святошинський РП | 2026-01-11
4560 | ТУ 072259 311225 1 10 11 1 000000 1 | 2025-12-31 | ТУ 072259 311225 1 10 11 1 000000 1 | 2025-12-18 | 10 | Споживання | 2026 | розподільчі мережі ТП-10/0,4 кВ №19 | 62Z4012570833898 | 0.4 | Стандартне | Іванківський РП | 2026-01-08
4561 | ТУ 072260 311225 1 10 14 2 000000 1 | 2025-12-31 | ТУ 072260 311225 1 10 14 2 000000 1 | 2025-12-22 | 340 | Споживання | 2026 | РУ-10 кВ ПС 110/10 кВ "Тарасівка"; | 62Z5567665809028 | 0.4 | Нестандартне Під ключ | Києво-Святошинський РП | 2026-01-06
4562 | ТУ 072261 311225 1 10 14 1 000000 1 | 2025-12-31 | ТУ 072261 311225 1 10 14 1 000000 1 | 2025-12-22 | 13 | Споживання | 2026 | розподільчі мережі ТП-10/0,4 кВ №3820; | 62Z6128196824386 | 0.4 | Стандартне | Києво-Святошинський РП | 2026-01-13
4563 | ТУ 072262 311225 1 10 12 3 000000 1 | 2025-12-31 | ТУ 072262 311225 1 10 12 3 000000 1 | 2025-12-22 | 14 | Споживання | 2026 | РУ-110 кВ ПС 110/10 кВ "Ірпінь"; | 62Z1884519881889 | 0.4 | Нестандартне Проектування лінійної частини замовником | Ірпінський РП | 2026-01-14
4564 | ТУ 072264 311225 1 10 04 1 000000 1 | 2025-12-31 | ТУ 072264 311225 1 10 04 1 000000 1 | 2025-12-22 | 3 | Споживання | 2026 | розподільчі мережі ТП-10/0,4 кВ №2115 | 62Z1376707804352 | 0.23 | Стандартне | Бориспільський РП | 2026-01-05
4565 | ТУ 072265 311225 1 10 14 1 000000 1 | 2025-12-31 | ТУ 072265 311225 1 10 14 1 000000 1 | 2025-12-25 | 11 | Споживання | 2026 | розподільчі мережі ТП-10/0,4 кВ №2240 | 62Z9151984364705 | 0.4 | Стандартне | Києво-Святошинський РП | 2026-01-22
4566 | ТУ 072266 311225 1 10 14 1 000000 1 | 2025-12-31 | ТУ 072266 311225 1 10 14 1 000000 1 | 2025-12-22 | 18 | Споживання | 2026 | розподільчі мережі ТП-10/0,4 кВ №3820; | 62Z9707496705799 | 0.4 | Стандартне | Києво-Святошинський РП | 2026-01-13
4567 | ТУ 072267 311225 1 10 12 3 000000 1 | 2025-12-31 | ТУ 072267 311225 1 10 12 3 000000 1 | 2025-12-22 | 50 | Споживання | 2027 | РУ-10 кВ ПС 110/10 кВ "Гостомель"; | 62Z2769583327102 | 0.4 | Нестандартне Проектування лінійної частини замовником | Ірпінський РП | 2025-12-31
4568 | ТУ 072268 311225 1 10 07 1 000000 1 | 2025-12-31 | ТУ 072268 311225 1 10 07 1 000000 1 | 2025-12-23 | 26 | Споживання | 2026 | розподільчі мережі ТП-10/0,4 кВ №1735 | 62Z5631471597870 | 0.4 | Стандартне | Васильківський РП | 2026-01-05
4569 | ТУ 072269 311225 1 10 14 2 000000 1 | 2025-12-31 | ТУ 072269 311225 1 10 14 2 000000 1 | 2025-12-18 | 310 | Споживання | 2026 | ЛЕП-10 кВ Л-РП-126-ІІ; | 62Z9830534238058 | 10 | Нестандартне Під ключ | Києво-Святошинський РП | 2026-01-15
4570 | ТУ 072271 311225 1 10 04 1 000000 1 | 2025-12-31 | ТУ 072271 311225 1 10 04 1 000000 1 | 2025-12-22 | 18 | Споживання | 2026 | розподільчі мережі ТП-10/0,4 кВ №100 | 62Z7383547220641 | 0.4 | Стандартне | Бориспільський РП | 2026-01-13
4571 | ТУ 072272 311225 1 10 28 1 000000 1 | 2025-12-31 | ТУ 072272 311225 1 10 28 1 000000 1 | 2025-12-18 | 8 | Споживання | 2026 | розподільчі мережі ТП-10/0,4 кВ №70 | 62Z8134697643453 | 0.4 | Стандартне | Яготинська дільниця | 2026-01-08
4572 | ТУ 072273 311225 1 10 17 1 000000 1 | 2025-12-31 | ТУ 072273 311225 1 10 17 1 000000 1 | 2025-12-23 | 20 | Споживання | 2026 | розподільчі мережі ТП-10/0,4 кВ №94; | 62Z9398560069759 | 0.4 | Стандартне | Обухівський РП | 2026-01-09
4573 | ТУ 072274 311225 1 10 14 1 000000 1 | 2025-12-31 | ТУ 072274 311225 1 10 14 1 000000 1 | 2025-12-22 | 18 | Споживання | 2026 | розподільчі мережі ТП-10/0,4 кВ №3351; | 62Z9237756876398 | 0.4 | Стандартне | Києво-Святошинський РП | 2026-01-05
4574 | ТУ 072276 311225 1 10 04 1 000000 1 | 2025-12-31 | ТУ 072276 311225 1 10 04 1 000000 1 | 2025-12-18 | 10 | Споживання | 2026 | ЛЕП-0,4 кВ Л-2 від ТП-10/0,4 кВ №1857 | 62Z0016768465389 | 0.4 | Стандартне | Бориспільський РП | 2026-01-13
4575 | ТУ 072277 311225 1 10 04 1 000000 1 | 2025-12-31 | ТУ 072277 311225 1 10 04 1 000000 1 | 2025-12-18 | 30 | Споживання | 2026 | ЛЕП-0,4 кВ Л-1 від ТП-10/0,4 кВ №879 | 62Z1373738761699 | 0.4 | Стандартне | Бориспільський РП | 2026-01-06
4576 | ТУ 072278 311225 1 10 14 1 000000 1 | 2025-12-31 | ТУ 072278 311225 1 10 14 1 000000 1 | 2025-12-22 | 5 | Споживання | 2026 | розподільчі мережі ТП-10/0,4 кВ №775; | 62Z5793310118471 | 0.4 | Стандартне | Києво-Святошинський РП | 2026-01-02
4577 | ТУ 072279 311225 1 10 28 1 000000 1 | 2025-12-31 | ТУ 072279 311225 1 10 28 1 000000 1 | 2025-12-18 | 6 | Споживання | 2026 | розподільчі мережі ТП-10/0,4 кВ №144 | 62Z3008215239902 | 0.23 | Стандартне | Яготинська дільниця | 2026-01-02
4578 | ТУ 072280 010126 1 10 07 1 000000 1 | 2026-01-01 | ТУ 072280 010126 1 10 07 1 000000 1 | 2025-12-23 | 25 | Споживання | 2026 | розподільчі мережі ТП-10/0,4 кВ №1504 | 62Z1404974100489 | 0.4 | Стандартне | Васильківський РП | 2026-01-05
4579 | ТУ 072281 020126 1 10 15 1 000000 1 | 2026-01-02 | ТУ 072281 020126 1 10 15 1 000000 1 | 2025-12-24 | 5 | Споживання | 2026 | розподільчі мережі ТП-10/0,4 кВ №886 | 62Z5548341295448 | 0.4 | Стандартне | Макарівський РП | 2026-01-10
4580 | ТУ 072283 020126 1 10 07 1 000000 1 | 2026-01-02 | ТУ 072283 020126 1 10 07 1 000000 1 | 2025-12-23 | 50 | Споживання | 2026 | розподільчі мережі ТП-10/0,4 кВ №1474 | 62Z7679316899468 | 0.4 | Стандартне | Васильківський РП | 2026-01-12
4581 | ТУ 072284 020126 1 10 07 1 000000 1 | 2026-01-02 | ТУ 072284 020126 1 10 07 1 000000 1 | 2025-12-23 | 50 | Споживання | 2026 | розподільчі мережі ТП-10/0,4 кВ №1474 | 62Z4911470557099 | 0.4 | Стандартне | Васильківський РП | 2026-01-12
4582 | ТУ 072285 020126 1 10 07 1 000000 1 | 2026-01-02 | ТУ 072285 020126 1 10 07 1 000000 1 | 2025-12-23 | 50 | Споживання | 2026 | розподільчі мережі ТП-10/0,4 кВ №1474 | 62Z4455642350843 | 0.4 | Стандартне | Васильківський РП | 2026-01-12
4583 | ТУ 072286 020126 1 10 07 1 000000 1 | 2026-01-02 | ТУ 072286 020126 1 10 07 1 000000 1 | 2025-12-23 | 50 | Споживання | 2026 | розподільчі мережі ТП-10/0,4 кВ №1474 | 62Z5784082225532 | 0.4 | Стандартне | Васильківський РП | 2026-01-12
4584 | ТУ 072287 020126 1 10 14 1 000000 1 | 2026-01-02 | ТУ 072287 020126 1 10 14 1 000000 1 | 2025-12-25 | 25 | Споживання | 2026 | розподільчі мережі ТП-10/0,4 кВ №261 | 62Z7066700553399 | 0.4 | Стандартне | Києво-Святошинський РП | 2026-01-23
4585 | ТУ 072288 020126 1 10 14 1 000000 1 | 2026-01-02 | ТУ 072288 020126 1 10 14 1 000000 1 | 2025-12-23 | 10 | Споживання | 2026 | розподільчі мережі ТП-10/0,4 кВ №3270; | 62Z9987106198305 | 0.4 | Стандартне | Києво-Святошинський РП | 2026-01-09
4586 | ТУ 072289 020126 1 10 06 1 000000 1 | 2026-01-02 | ТУ 072289 020126 1 10 06 1 000000 1 | 2025-12-25 | 10 | Споживання | 2026 | розподільчі мережі ТП-10/0,4 кВ №1606 | 62Z6259967031029 | 0.4 | Стандартне | Броварський РП | 2026-01-09
4587 | ТУ 072290 020126 1 10 04 1 000000 1 | 2026-01-02 | ТУ 072290 020126 1 10 04 1 000000 1 | 2025-12-23 | 11 | Споживання | 2026 | розподільчі мережі ТП-10/0,4 кВ №1339 | 62Z4539524312618 | 0.4 | Стандартне | Бориспільський РП | 2026-01-05
4588 | ТУ 072292 020126 1 10 14 1 000000 1 | 2026-01-02 | ТУ 072292 020126 1 10 14 1 000000 1 | 2025-12-26 | 6 | Споживання | 2026 | розподільчі мережі ТП-10/0,4 кВ №3199 | 62Z3738929441987 | 0.4 | Стандартне | Києво-Святошинський РП | 2026-01-12
4589 | ТУ 072293 020126 1 10 14 1 000000 1 | 2026-01-02 | ТУ 072293 020126 1 10 14 1 000000 1 | 2025-12-23 | 25 | Споживання | 2026 | розподільчі мережі ТП-10/0,4 кВ №3418; | 62Z8373989140231 | 0.4 | Стандартне | Києво-Святошинський РП | 2026-01-04
4590 | ТУ 072294 020126 1 10 04 1 000000 1 | 2026-01-02 | ТУ 072294 020126 1 10 04 1 000000 1 | 2025-12-23 | 4 | Споживання | 2026 | розподільчі мережі ТП-10/0,4 кВ №119 | 62Z4492334139812 | 0.23 | Стандартне | Бориспільський РП | 2026-01-03
4591 | ТУ 072295 020126 1 10 06 1 000000 1 | 2026-01-02 | ТУ 072295 020126 1 10 06 1 000000 1 | 2025-12-25 | 50 | Споживання | 2026 | розподільчі мережі ТП-10/0,4 кВ №812 | 62Z6408227775818 | 0.4 | Стандартне | Броварський РП | 2026-01-05
4592 | ТУ 072298 020126 1 10 04 1 000000 1 | 2026-01-02 | ТУ 072298 020126 1 10 04 1 000000 1 | 2025-12-23 | 6 | Споживання | 2026 | розподільчі мережі ТП-10/0,4 кВ №918 | 62Z0115821563921 | 0.23 | Стандартне | Бориспільський РП | 2026-01-25
4593 | ТУ 072302 020126 1 10 14 1 000000 1 | 2026-01-02 | ТУ 072302 020126 1 10 14 1 000000 1 | 2025-12-26 | 11 | Споживання | 2026 | розподільчі мережі ТП-10/0,4 кВ №311 | 62Z0075781134799 | 0.4 | Стандартне | Києво-Святошинський РП | 2026-01-08
4594 | ТУ 072303 020126 1 10 06 1 000000 1 | 2026-01-02 | ТУ 072303 020126 1 10 06 1 000000 1 | 2025-12-25 | 16 | Споживання | 2026 | розподільчі мережі ТП-10/0,4 кВ №1693 | 62Z6117594139798 | 0.4 | Стандартне | Броварський РП | 2026-01-28
4595 | ТУ 072304 020126 1 10 04 1 000000 1 | 2026-01-02 | ТУ 072304 020126 1 10 04 1 000000 1 | 2025-12-22 | 40 | Споживання | 2026 | ЛЕП-0,4 кВ Л-1 від ТП-10/0,4 кВ №2487 | 62Z6611646543345 | 0.4 | Стандартне | Бориспільський РП | 2026-01-09
4596 | ТУ 072305 020126 1 10 18 1 000000 1 | 2026-01-02 | ТУ 072305 020126 1 10 18 1 000000 1 | 2025-12-23 | 20 | Споживання | 2026 | розподільчі мережі ТП-10/0,4 кВ №9 | 62Z0838364216199 | 0.4 | Стандартне | Переяслав-Хмельницький РП | 2026-01-15
4597 | ТУ 072308 020126 1 10 14 1 000000 1 | 2026-01-02 | ТУ 072308 020126 1 10 14 1 000000 1 | 2025-12-23 | 13 | Споживання | 2026 | розподільчі мережі ТП-10/0,4 кВ №3820; | 62Z1046363655306 | 0.4 | Стандартне | Києво-Святошинський РП | 2026-01-13
4598 | ТУ 072309 020126 1 10 06 1 000000 1 | 2026-01-02 | ТУ 072309 020126 1 10 06 1 000000 1 | 2025-12-25 | 2 | Споживання | 2026 | розподільчі мережі ТП-10/0,4 кВ №1474 | 62Z9408286631558 | 0.23 | Стандартне | Броварський РП | 2026-01-06
4599 | ТУ 072310 020126 1 10 14 1 000000 1 | 2026-01-02 | ТУ 072310 020126 1 10 14 1 000000 1 | 2025-12-29 | 15 | Споживання | 2026 | розподільчі мережі ТП-10/0,4 кВ №3176 | 62Z3269787981838 | 0.4 | Стандартне | Києво-Святошинський РП | 2026-01-19
4600 | ТУ 072316 020126 1 10 14 1 000000 1 | 2026-01-02 | ТУ 072316 020126 1 10 14 1 000000 1 | 2025-12-23 | 34 | Споживання | 2026 | розподільчі мережі ТП-10/0,4 кВ №289; | 62Z0003437899598 | 0.4 | Стандартне | Києво-Святошинський РП | 2026-01-11
4601 | ТУ 072318 020126 1 10 14 1 000000 1 | 2026-01-02 | ТУ 072318 020126 1 10 14 1 000000 1 | 2025-12-29 | 50 | Споживання | 2026 | розподільчі мережі ТП-10/0,4 кВ №589 | 62Z4986547907989 | 0.4 | Стандартне | Києво-Святошинський РП | 2026-01-19
4602 | ТУ 072319 020126 1 10 12 1 000000 1 | 2026-01-02 | ТУ 072319 020126 1 10 12 1 000000 1 | 2025-12-23 | 20 | Споживання | 2026 | розподільчі мережі ТП-10/0,4 кВ №65 | 62Z4799156872088 | 0.4 | Стандартне | Ірпінський РП | 2026-01-12
4603 | ТУ 072321 020126 1 10 04 1 000000 1 | 2026-01-02 | ТУ 072321 020126 1 10 04 1 000000 1 | 2025-12-23 | 4 | Споживання | 2026 | розподільчі мережі ТП-10/0,4 кВ №70 | 62Z4062199665160 | 0.23 | Стандартне | Бориспільський РП | 2026-01-15
4604 | ТУ 072324 020126 1 10 14 1 000000 1 | 2026-01-02 | ТУ 072324 020126 1 10 14 1 000000 1 | 2025-12-23 | 34 | Споживання | 2026 | розподільчі мережі ТП-10/0,4 кВ №289; | 62Z3181654215498 | 0.4 | Стандартне | Києво-Святошинський РП | 2026-01-16
4605 | ТУ 072327 020126 1 10 15 1 000000 1 | 2026-01-02 | ТУ 072327 020126 1 10 15 1 000000 1 | 2025-12-24 | 8 | Споживання | 2026 | розподільчі мережі ТП-10/0,4 кВ №169 | 62Z7065234678686 | 0.23 | Стандартне | Макарівський РП | 2026-01-06
4606 | ТУ 072330 020126 1 10 04 1 000000 1 | 2026-01-02 | ТУ 072330 020126 1 10 04 1 000000 1 | 2025-12-23 | 15 | Споживання | 2026 | розподільчі мережі ТП-10/0,4 кВ №2329 | 62Z3864529678349 | 0.4 | Стандартне | Бориспільський РП | 2026-01-05
4607 | ТУ 072332 020126 1 10 06 1 000000 1 | 2026-01-02 | ТУ 072332 020126 1 10 06 1 000000 1 | 2025-12-25 | 15 | Споживання | 2026 | розподільчі мережі ТП-10/0,4 кВ №1477 | 62Z7159793916698 | 0.4 | Стандартне | Броварський РП | 2026-01-06
4608 | ТУ 072333 020126 1 10 04 1 000000 1 | 2026-01-02 | ТУ 072333 020126 1 10 04 1 000000 1 | 2025-12-23 | 14 | Споживання | 2026 | ЛЕП-0,4 кВ Л-5 від ТП-10/0,4 кВ №119 | 62Z2425911228401 | 0.4 | Стандартне | Бориспільський РП | 2026-01-04
4609 | ТУ 072336 020126 1 10 12 1 000000 1 | 2026-01-02 | ТУ 072336 020126 1 10 12 1 000000 1 | 2025-12-23 | 7 | Споживання | 2026 | розподільчі мережі ТП-10/0,4 кВ №641 | 62Z2889415877881 | 0.23 | Стандартне | Ірпінський РП | 2026-01-16
4610 | ТУ 072337 020126 1 10 14 1 000000 1 | 2026-01-02 | ТУ 072337 020126 1 10 14 1 000000 1 | 2025-12-29 | 8 | Споживання | 2026 | розподільчі мережі ТП-10/0,4 кВ №209 | 62Z1610991625509 | 0.4 | Стандартне | Києво-Святошинський РП | 2026-01-05
4611 | ТУ 072339 020126 1 10 06 1 000000 1 | 2026-01-02 | ТУ 072339 020126 1 10 06 1 000000 1 | 2025-12-25 | 14 | Споживання | 2026 | розподільчі мережі ТП-10/0,4 кВ №1481 | 62Z3832286760674 | 0.4 | Стандартне | Броварський РП | 2026-01-05
4612 | ТУ 072340 020126 1 10 14 1 000000 1 | 2026-01-02 | ТУ 072340 020126 1 10 14 1 000000 1 | 2025-12-26 | 10 | Споживання | 2026 | розподільчі мережі ТП-10/0,4 кВ №1907 | 62Z0921233827335 | 0.4 | Стандартне | Києво-Святошинський РП | 2026-01-05
4613 | ТУ 072341 020126 1 10 06 1 000000 1 | 2026-01-02 | ТУ 072341 020126 1 10 06 1 000000 1 | 2025-12-25 | 25 | Споживання | 2026 | розподільчі мережі ТП-10/0,4 кВ №810 | 62Z6053254725275 | 0.4 | Стандартне | Броварський РП | 2026-01-14
4614 | ТУ 072344 020126 1 10 12 1 000000 1 | 2026-01-02 | ТУ 072344 020126 1 10 12 1 000000 1 | 2025-12-23 | 25 | Споживання | 2026 | розподільчі мережі ТП-10/0,4 кВ №529 | 62Z9406053322622 | 0.4 | Стандартне | Ірпінський РП | 2026-01-05
4615 | ТУ 072345 020126 1 10 04 1 000000 1 | 2026-01-02 | ТУ 072345 020126 1 10 04 1 000000 1 | 2025-12-23 | 11 | Споживання | 2026 | розподільчі мережі ТП-10/0,4 кВ №2021 | 62Z5478671583089 | 0.4 | Стандартне | Бориспільський РП | 2026-01-17
4616 | ТУ 072347 020126 1 10 08 1 000000 1 | 2026-01-02 | ТУ 072347 020126 1 10 08 1 000000 1 | 2025-12-22 | 20 | Споживання | 2026 | розподільчі мережі ТП-10/0,4 кВ №1763; | 62Z9508735882253 | 0.4 | Стандартне | Вишгородський РП | 2026-01-05
4617 | ТУ 072348 020126 1 10 08 1 000000 1 | 2026-01-02 | ТУ 072348 020126 1 10 08 1 000000 1 | 2025-12-23 | 20 | Споживання | 2026 | розподільчі мережі ТП-10/0,4 кВ №786; | 62Z7017592818298 | 0.4 | Стандартне | Вишгородський РП | 2026-01-05
4618 | ТУ 072350 020126 1 10 13 1 000000 1 | 2026-01-02 | ТУ 072350 020126 1 10 13 1 000000 1 | 2025-12-24 | 2 | Споживання | 2026 | розподільчі мережі ТП-10/0,4 кВ №196 | 62Z7475232367280 | 0.23 | Стандартне | Кагарлицький РП | 2026-01-14
4619 | ТУ 072353 020126 1 10 06 1 000000 1 | 2026-01-02 | ТУ 072353 020126 1 10 06 1 000000 1 | 2025-12-26 | 20 | Споживання | 2026 | розподільчі мережі ТП-10/0,4 кВ №866 | 62Z3881773841028 | 0.4 | Стандартне | Броварський РП | 2026-01-07
4620 | ТУ 072354 020126 1 10 12 1 000000 1 | 2026-01-02 | ТУ 072354 020126 1 10 12 1 000000 1 | 2025-12-23 | 49 | Споживання | 2026 | розподільчі мережі ТП-10/0,4 кВ №4665 | 62Z2311584193098 | 0.4 | Стандартне | Ірпінський РП | 2026-01-12
4621 | ТУ 072355 020126 1 10 13 1 000000 1 | 2026-01-02 | ТУ 072355 020126 1 10 13 1 000000 1 | 2025-12-24 | 2 | Споживання | 2026 | РУ-0,4 кВ ТП-10/0,4 кВ №625 | 62Z2535408250310 | 0.23 | Стандартне | Кагарлицький РП | 2026-01-08
4622 | ТУ 072356 020126 1 10 06 1 000000 1 | 2026-01-02 | ТУ 072356 020126 1 10 06 1 000000 1 | 2025-12-26 | 10 | Споживання | 2026 | розподільчі мережі ТП-10/0,4 кВ №1831 | 62Z2109988833048 | 0.4 | Стандартне | Броварський РП | 2026-01-06
4623 | ТУ 072358 020126 1 10 12 1 000000 1 | 2026-01-02 | ТУ 072358 020126 1 10 12 1 000000 1 | 2025-12-24 | 49 | Споживання | 2026 | розподільчі мережі ТП-10/0,4 кВ №4665 | 62Z8233591929599 | 0.4 | Стандартне | Ірпінський РП | 2026-01-13
4624 | ТУ 072359 020126 1 10 06 1 000000 1 | 2026-01-02 | ТУ 072359 020126 1 10 06 1 000000 1 | 2025-12-26 | 10 | Споживання | 2026 | розподільчі мережі ТП-10/0,4 кВ №1831 | 62Z4065003830246 | 0.4 | Стандартне | Броварський РП | 2026-01-06
4625 | ТУ 072362 020126 1 10 07 1 000000 1 | 2026-01-02 | ТУ 072362 020126 1 10 07 1 000000 1 | 2025-12-24 | 10 | Споживання | 2026 | розподільчі мережі ТП-10/0,4 кВ №355 | 62Z1357312220188 | 0.4 | Стандартне | Васильківський РП | 2026-01-05
4626 | ТУ 072366 020126 1 10 07 1 000000 1 | 2026-01-02 | ТУ 072366 020126 1 10 07 1 000000 1 | 2025-12-24 | 23 | Споживання | 2026 | розподільчі мережі ТП-10/0,4 кВ №1460 | 62Z4081100493743 | 0.4 | Стандартне | Васильківський РП | 2026-01-02
4627 | ТУ 072369 050126 1 10 17 1 000000 1 | 2026-01-05 | ТУ 072369 050126 1 10 17 1 000000 1 | 2025-12-24 | 2 | Споживання | 2026 | розподільчі мережі ТП-10/0,4 кВ №505; | 62Z5350961697342 | 0.23 | Стандартне | Обухівський РП | 2026-01-06
4628 | ТУ 072370 050126 1 10 04 1 000000 1 | 2026-01-05 | ТУ 072370 050126 1 10 04 1 000000 1 | 2025-12-23 | 14 | Споживання | 2026 | ЛЕП-0,4 кВ Л-7 від ТП-10/0,4 кВ №519 | 62Z0696494100220 | 0.4 | Стандартне | Бориспільський РП | 2026-01-07
4629 | ТУ 072372 050126 1 10 04 2 000000 1 | 2026-01-05 | ТУ 072372 050126 1 10 04 2 000000 1 | 2025-12-29 | 60 | Споживання | 2026 | РУ-35 кВ ПС 110/35/10 кВ «Мирна»; | 62Z2161864482889 | 0.4 | Нестандартне Під ключ | Бориспільський РП | 2026-01-20
4630 | ТУ 072373 050126 1 10 06 1 000000 1 | 2026-01-05 | ТУ 072373 050126 1 10 06 1 000000 1 | 2025-12-29 | 19 | Споживання | 2026 | розподільчі мережі ТП-10/0,4 кВ №1752 | 62Z7271530458378 | 0.4 | Стандартне | Броварський РП | 2026-01-07
4631 | ТУ 072374 050126 1 10 15 1 000000 1 | 2026-01-05 | ТУ 072374 050126 1 10 15 1 000000 1 | 2025-12-24 | 40 | Споживання | 2026 | розподільчі мережі ТП-10/0,4 кВ №104 | 62Z6013466637515 | 0.4 | Стандартне | Макарівський РП | 2026-01-07
4632 | ТУ 072377 050126 1 10 17 1 000000 1 | 2026-01-05 | ТУ 072377 050126 1 10 17 1 000000 1 | 2025-12-24 | 5 | Споживання | 2026 | розподільчі мережі ТП-10/0,4 кВ №1838; | 62Z6619983795779 | 0.4 | Стандартне | Обухівський РП | 2026-01-07
4633 | ТУ 072378 050126 1 10 06 1 000000 1 | 2026-01-05 | ТУ 072378 050126 1 10 06 1 000000 1 | 2025-12-24 | 10 | Споживання | 2026 | РУ-0,4 кВ ТП-10/0,4 кВ №872 | 62Z4158884120768 | 0.4 | Стандартне | Броварський РП | 2026-01-21
4634 | ТУ 072380 050126 1 10 04 1 000000 1 | 2026-01-05 | ТУ 072380 050126 1 10 04 1 000000 1 | 2025-12-23 | 5 | Споживання | 2026 | ЛЕП-0,4 кВ Л-3 від ТП-10/0,4 кВ №344 | 62Z7379318520921 | 0.23 | Стандартне | Бориспільський РП | 2026-01-12
4635 | ТУ 072382 050126 1 10 01 1 000000 1 | 2026-01-05 | ТУ 072382 050126 1 10 01 1 000000 1 | 2025-12-24 | 15 | Споживання | 2026 | розподільчі мережі ТП-10/0,4 кВ №760; | 62Z3095180823039 | 0.4 | Стандартне | Баришівський РП | 2026-01-12
4636 | ТУ 072383 050126 1 10 08 1 000000 1 | 2026-01-05 | ТУ 072383 050126 1 10 08 1 000000 1 | 2025-12-24 | 13 | Споживання | 2026 | розподільчі мережі ТП-10/0,4 кВ №1745; | 62Z5648654515261 | 0.4 | Стандартне | Вишгородський РП | 2026-01-13
4637 | ТУ 072385 050126 1 10 04 1 000000 1 | 2026-01-05 | ТУ 072385 050126 1 10 04 1 000000 1 | 2025-12-24 | 22 | Споживання | 2026 | розподільчі мережі ТП-10/0,4 кВ №1940 | 62Z5604092104185 | 0.4 | Стандартне | Бориспільський РП | 2026-01-21
4638 | ТУ 072387 050126 1 10 08 1 000000 1 | 2026-01-05 | ТУ 072387 050126 1 10 08 1 000000 1 | 2025-12-24 | 13 | Споживання | 2026 | розподільчі мережі ТП-10/0,4 кВ №1745; | 62Z7669337787499 | 0.4 | Стандартне | Вишгородський РП | 2026-01-13
4639 | ТУ 072388 050126 1 10 02 1 000000 1 | 2026-01-05 | ТУ 072388 050126 1 10 02 1 000000 1 | 2025-12-24 | 7 | Споживання | 2026 | розподільчі мережі ТП-10/0,4 кВ №476; | 62Z5097032433702 | 0.4 | Стандартне | Білоцерківський РП | 2026-01-13
4640 | ТУ 072389 050126 1 10 08 1 000000 1 | 2026-01-05 | ТУ 072389 050126 1 10 08 1 000000 1 | 2025-12-25 | 25 | Споживання | 2026 | розподільчі мережі ТП-10/0,4 кВ №1658 | 62Z8341584909569 | 0.4 | Стандартне | Вишгородський РП | 2026-01-21
4641 | ТУ 072390 050126 1 10 08 1 000000 1 | 2026-01-05 | ТУ 072390 050126 1 10 08 1 000000 1 | 2025-12-25 | 25 | Споживання | 2026 | розподільчі мережі ТП-10/0,4 кВ №1658 | 62Z9391743367589 | 0.4 | Стандартне | Вишгородський РП | 2026-01-13
4642 | ТУ 072391 050126 1 10 08 1 000000 1 | 2026-01-05 | ТУ 072391 050126 1 10 08 1 000000 1 | 2025-12-25 | 20 | Споживання | 2026 | розподільчі мережі ТП-10/0,4 кВ №185; | 62Z1798956205702 | 0.4 | Стандартне | Вишгородський РП | 2026-01-12
4643 | ТУ 072392 050126 1 10 08 1 000000 1 | 2026-01-05 | ТУ 072392 050126 1 10 08 1 000000 1 | 2025-12-25 | 13 | Споживання | 2026 | розподільчі мережі ТП-10/0,4 кВ №1745; | 62Z6083457731668 | 0.4 | Стандартне | Вишгородський РП | 2026-01-13
4644 | ТУ 072393 050126 1 10 01 1 000000 1 | 2026-01-05 | ТУ 072393 050126 1 10 01 1 000000 1 | 2025-12-26 | 25 | Споживання | 2026 | розподільчі мережі ТП-10/0,4 кВ №229; | 62Z5791676723416 | 0.4 | Стандартне | Баришівський РП | 2026-01-20
4645 | ТУ 072394 050126 1 10 14 1 000000 1 | 2026-01-05 | ТУ 072394 050126 1 10 14 1 000000 1 | 2025-12-29 | 10 | Споживання | 2026 | розподільчі мережі ТП-10/0,4 кВ №3566 | 62Z5988186365868 | 0.4 | Стандартне | Києво-Святошинський РП | 2026-01-19
4646 | ТУ 072395 050126 1 10 06 2 000000 1 | 2026-01-05 | ТУ 072395 050126 1 10 06 2 000000 1 | 2025-12-23 | 500 | Споживання | 2026 | РУ-10 кВ ПС 110/10 кВ «Металургійна»; | 62Z6330350634367 | 10 | Нестандартне Під ключ | Броварський РП | 2026-01-20
4647 | ТУ 072397 050126 1 10 02 1 000000 1 | 2026-01-05 | ТУ 072397 050126 1 10 02 1 000000 1 | 2025-12-24 | 7 | Споживання | 2026 | розподільчі мережі ТП-10/0,4 кВ №476; | 62Z0203583272558 | 0.4 | Стандартне | Білоцерківський РП | 2026-01-13
4648 | ТУ 072398 050126 1 10 13 1 000000 1 | 2026-01-05 | ТУ 072398 050126 1 10 13 1 000000 1 | 2025-12-25 | 8 | Споживання | 2026 | розподільчі мережі ТП-10/0,4 кВ №325 | 62Z8662902470873 | 0.23 | Стандартне | Кагарлицький РП | 2026-01-07
4649 | ТУ 072403 050126 1 10 14 1 000000 1 | 2026-01-05 | ТУ 072403 050126 1 10 14 1 000000 1 | 2025-12-29 | 14 | Споживання | 2027 | розподільчі мережі ТП-10/0,4 кВ №2784 | 62Z8795783054599 | 0.4 | Стандартне | Києво-Святошинський РП | 2026-01-09
4650 | ТУ 072404 050126 1 10 02 1 000000 1 | 2026-01-05 | ТУ 072404 050126 1 10 02 1 000000 1 | 2025-12-24 | 7 | Споживання | 2026 | розподільчі мережі ТП-10/0,4 кВ №476; | 62Z2064013132788 | 0.4 | Стандартне | Білоцерківський РП | 2026-01-13
4651 | ТУ 072408 050126 1 10 02 1 000000 1 | 2026-01-05 | ТУ 072408 050126 1 10 02 1 000000 1 | 2025-12-24 | 7 | Споживання | 2026 | розподільчі мережі ТП-10/0,4 кВ №476; | 62Z6937986762889 | 0.4 | Стандартне | Білоцерківський РП | 2026-01-13
4652 | ТУ 072409 050126 1 10 14 1 000000 1 | 2026-01-05 | ТУ 072409 050126 1 10 14 1 000000 1 | 2025-12-29 | 26 | Споживання | 2026 | розподільчі мережі ТП-10/0,4 кВ №3205 | 62Z9837236902638 | 0.4 | Стандартне | Києво-Святошинський РП | 2026-01-05
4653 | ТУ 072411 050126 1 10 28 1 000000 1 | 2026-01-05 | ТУ 072411 050126 1 10 28 1 000000 1 | 2025-12-24 | 30 | Споживання | 2026 | розподільчі мережі ТП-10/0,4 кВ №125 | 62Z7729299625372 | 0.4 | Стандартне | Яготинська дільниця | 2026-01-07
4654 | ТУ 072412 050126 1 10 04 1 000000 1 | 2026-01-05 | ТУ 072412 050126 1 10 04 1 000000 1 | 2025-12-24 | 20 | Споживання | 2026 | розподільчі мережі ТП-10/0,4 кВ №31 | 62Z8677233617499 | 0.4 | Стандартне | Бориспільський РП | 2026-01-07
4655 | ТУ 072413 050126 1 10 02 1 000000 1 | 2026-01-05 | ТУ 072413 050126 1 10 02 1 000000 1 | 2025-12-24 | 7 | Споживання | 2026 | розподільчі мережі ТП-10/0,4 кВ №476; | 62Z5766409962456 | 0.4 | Стандартне | Білоцерківський РП | 2026-01-09
4656 | ТУ 072414 050126 1 10 17 1 000000 1 | 2026-01-05 | ТУ 072414 050126 1 10 17 1 000000 1 | 2025-12-25 | 30 | Споживання | 2026 | розподільчі мережі ТП-10/0,4 кВ №46; | 62Z1689345778448 | 0.4 | Стандартне | Обухівський РП | 2026-01-07
4657 | ТУ 072416 050126 1 10 02 1 000000 1 | 2026-01-05 | ТУ 072416 050126 1 10 02 1 000000 1 | 2025-12-24 | 7 | Споживання | 2026 | розподільчі мережі ТП-10/0,4 кВ №476; | 62Z7403250286689 | 0.4 | Стандартне | Білоцерківський РП | 2026-01-09
4658 | ТУ 072420 050126 1 10 14 1 000000 1 | 2026-01-05 | ТУ 072420 050126 1 10 14 1 000000 1 | 2025-12-29 | 10 | Споживання | 2026 | розподільчі мережі ТП-10/0,4 кВ №3096 | 62Z1348272283530 | 0.4 | Стандартне | Києво-Святошинський РП | 2026-01-05
4659 | ТУ 072422 050126 1 10 28 1 000000 1 | 2026-01-05 | ТУ 072422 050126 1 10 28 1 000000 1 | 2025-12-24 | 7 | Споживання | 2026 | розподільчі мережі ТП-10/0,4 кВ №135 | 62Z8661842148554 | 0.23 | Стандартне | Яготинська дільниця | 2026-01-20
4660 | ТУ 072423 050126 1 10 06 1 000000 1 | 2026-01-05 | ТУ 072423 050126 1 10 06 1 000000 1 | 2025-12-26 | 8 | Споживання | 2026 | розподільчі мережі ТП-10/0,4 кВ №1109 | 62Z3314931603702 | 0.23 | Стандартне | Броварський РП | 2026-01-05
4661 | ТУ 072425 050126 1 10 14 1 000000 1 | 2026-01-05 | ТУ 072425 050126 1 10 14 1 000000 1 | 2025-12-30 | 13 | Споживання | 2026 | розподільчі мережі ТП-10/0,4 кВ №3250 | 62Z6672726967038 | 0.4 | Стандартне | Києво-Святошинський РП | 2026-01-08
4662 | ТУ 072426 050126 1 10 04 1 000000 1 | 2026-01-05 | ТУ 072426 050126 1 10 04 1 000000 1 | 2025-12-24 | 10 | Споживання | 2026 | Розподільчі мережі ТП-10/0,4кВ №1177. | 62Z4577997981300 | 0.4 | Стандартне | Бориспільський РП | 2026-01-14
4663 | ТУ 072427 050126 1 10 11 1 000000 1 | 2026-01-05 | ТУ 072427 050126 1 10 11 1 000000 1 | 2025-12-24 | 16 | Споживання | 2026 | розподільчі мережі ТП-10/0,4 кВ №464 | 62Z8428681407543 | 0.4 | Стандартне | Іванківський РП | 2026-01-06
4664 | ТУ 072428 050126 1 10 06 1 000000 1 | 2026-01-05 | ТУ 072428 050126 1 10 06 1 000000 1 | 2025-12-29 | 10 | Споживання | 2026 | розподільчі мережі ТП-10/0,4 кВ №1477 | 62Z4140081428528 | 0.4 | Стандартне | Броварський РП | 2026-01-08
4665 | ТУ 072429 050126 1 10 14 1 000000 1 | 2026-01-05 | ТУ 072429 050126 1 10 14 1 000000 1 | 2025-12-30 | 15 | Споживання | 2026 | розподільчі мережі ТП-10/0,4 кВ №1176 | 62Z2834847264038 | 0.4 | Стандартне | Києво-Святошинський РП | 2026-01-06
4666 | ТУ 072430 050126 1 10 04 1 000000 1 | 2026-01-05 | ТУ 072430 050126 1 10 04 1 000000 1 | 2025-12-25 | 7 | Споживання | 2026 | розподільчі мережі ТП-10/0,4 кВ №202 | 62Z4441901741498 | 0.23 | Стандартне | Бориспільський РП | 2026-01-06
4667 | ТУ 072435 050126 1 10 12 1 000000 1 | 2026-01-05 | ТУ 072435 050126 1 10 12 1 000000 1 | 2025-12-24 | 18 | Споживання | 2026 | розподільчі мережі ТП-10/0,4 кВ №4667 | 62Z0703407433183 | 0.4 | Стандартне | Ірпінський РП | 2026-01-12
4668 | ТУ 072436 050126 1 10 07 1 000000 1 | 2026-01-05 | ТУ 072436 050126 1 10 07 1 000000 1 | 2025-12-24 | 10 | Споживання | 2026 | розподільчі мережі ТП-10/0,4 кВ №1361 | 62Z1256901809078 | 0.4 | Стандартне | Васильківський РП | 2026-01-08
4669 | ТУ 072438 050126 1 10 14 1 000000 1 | 2026-01-05 | ТУ 072438 050126 1 10 14 1 000000 1 | 2025-12-30 | 15 | Споживання | 2026 | розподільчі мережі ТП-10/0,4 кВ №3485 | 62Z5996994381199 | 0.4 | Стандартне | Києво-Святошинський РП | 2026-01-05
4670 | ТУ 072441 050126 1 10 04 1 000000 1 | 2026-01-05 | ТУ 072441 050126 1 10 04 1 000000 1 | 2025-12-24 | 50 | Споживання | 2026 | ЛЕП-0,4 кВ Л-3 від ТП-10/0,4 кВ №1889 | 62Z9987632126048 | 0.4 | Стандартне | Бориспільський РП | 2026-01-20
4671 | ТУ 072442 050126 1 10 14 1 000000 1 | 2026-01-05 | ТУ 072442 050126 1 10 14 1 000000 1 | 2025-12-30 | 34 | Споживання | 2026 | розподільчі мережі ТП-10/0,4 кВ №1875 | 62Z1911643938299 | 0.4 | Стандартне | Києво-Святошинський РП | 2026-01-28
4672 | ТУ 072443 050126 1 10 12 1 000000 1 | 2026-01-05 | ТУ 072443 050126 1 10 12 1 000000 1 | 2025-12-24 | 22 | Споживання | 2026 | розподільчі мережі РП-10/0,4 кВ №106 | 62Z8720973974182 | 0.4 | Стандартне | Ірпінський РП | 2026-01-07
4673 | ТУ 072444 050126 1 10 12 1 000000 1 | 2026-01-05 | ТУ 072444 050126 1 10 12 1 000000 1 | 2025-12-25 | 32 | Споживання | 2026 | розподільчі мережі ТП-10/0,4 кВ №803; | 62Z0208007119479 | 0.4 | Стандартне | Ірпінський РП | 2026-01-09
4674 | ТУ 072446 050126 1 10 14 1 000000 1 | 2026-01-05 | ТУ 072446 050126 1 10 14 1 000000 1 | 2025-12-30 | 10 | Споживання | 2026 | розподільчі мережі ТП-10/0,4 кВ №3259 | 62Z6433824647548 | 0.4 | Стандартне | Києво-Святошинський РП | 2026-01-05
4675 | ТУ 072447 050126 1 10 28 1 000000 1 | 2026-01-05 | ТУ 072447 050126 1 10 28 1 000000 1 | 2025-12-26 | 50 | Споживання | 2026 | розподільчі мережі ТП-10/0,4 кВ №412 | 62Z3001360265400 | 0.4 | Стандартне | Яготинська дільниця | 2026-01-07
4676 | ТУ 072448 050126 1 10 07 1 000000 1 | 2026-01-05 | ТУ 072448 050126 1 10 07 1 000000 1 | 2025-12-25 | 10 | Споживання | 2026 | розподільчі мережі ТП-10/0,4 кВ №472 | 62Z4358881359044 | 0.4 | Стандартне | Васильківський РП | 2026-01-06
4677 | ТУ 072449 050126 1 10 07 1 000000 1 | 2026-01-05 | ТУ 072449 050126 1 10 07 1 000000 1 | 2025-12-24 | 15 | Споживання | 2026 | розподільчі мережі ТП-10/0,4 кВ №92 | 62Z4052513111504 | 0.4 | Стандартне | Васильківський РП | 2026-01-06
4678 | ТУ 072450 050126 1 10 12 1 000000 1 | 2026-01-05 | ТУ 072450 050126 1 10 12 1 000000 1 | 2025-12-25 | 32 | Споживання | 2026 | розподільчі мережі ТП-10/0,4 кВ №4502; | 62Z3543079593679 | 0.4 | Стандартне | Ірпінський РП | 2026-01-13
4679 | ТУ 072451 060126 1 10 07 1 000000 1 | 2026-01-06 | ТУ 072451 060126 1 10 07 1 000000 1 | 2025-12-24 | 22 | Споживання | 2026 | розподільчі мережі ТП-10/0,4 кВ №843 | 62Z6185122349858 | 0.4 | Стандартне | Васильківський РП | 2026-01-10
4680 | ТУ 072452 060126 1 10 08 1 000000 1 | 2026-01-06 | ТУ 072452 060126 1 10 08 1 000000 1 | 2025-12-25 | 25 | Споживання | 2026 | ПС Димер 35/10 кВ | 62Z3550171582110 | 0.4 | Стандартне | Вишгородський РП | 2026-01-13
4681 | ТУ 072453 060126 1 10 14 1 000000 1 | 2026-01-06 | ТУ 072453 060126 1 10 14 1 000000 1 | 2025-12-24 | 26 | Споживання | 2026 | розподільчі мережі ТП-10/0,4 кВ №3688 | 62Z0410043072200 | 0.4 | Стандартне | Києво-Святошинський РП | 2026-01-13
4682 | ТУ 072454 060126 1 10 07 1 000000 1 | 2026-01-06 | ТУ 072454 060126 1 10 07 1 000000 1 | 2025-12-25 | 7 | Споживання | 2026 | розподільчі мережі ТП-10/0,4 кВ №32 | 62Z0851445911512 | 0.4 | Стандартне | Васильківський РП | 2026-01-08
4683 | ТУ 072456 060126 1 10 14 1 000000 1 | 2026-01-06 | ТУ 072456 060126 1 10 14 1 000000 1 | 2025-12-24 | 10.2 | Споживання | 2026 | розподільчі мережі ТП-10/0,4 кВ №314 | 62Z4111392801078 | 0.4 | Стандартне | Києво-Святошинський РП | 2026-01-07
4684 | ТУ 072457 060126 1 10 14 3 000000 1 | 2026-01-06 | ТУ 072457 060126 1 10 14 3 000000 1 | 2025-12-24 | 15 | Споживання | 2026 | ЛЕП-0,4 кВ Л-6 від ТП-10/0,4 кВ №1422; | 62Z0218577033999 | 0.4 | Нестандартне Проектування лінійної частини замовником | Києво-Святошинський РП | 2026-01-14
4685 | ТУ 072459 060126 1 10 08 1 000000 1 | 2026-01-06 | ТУ 072459 060126 1 10 08 1 000000 1 | 2025-12-26 | 7 | Споживання | 2026 | ПС Гаврилівка 35/10 кВ | 62Z2575902027489 | 0.23 | Стандартне | Вишгородський РП | 2026-01-16
4686 | ТУ 072461 060126 1 10 24 1 000000 1 | 2026-01-06 | ТУ 072461 060126 1 10 24 1 000000 1 | 2025-12-25 | 6 | Споживання | 2026 | розподільчі мережі ТП-10/0,4 кВ №210 | 62Z0423175870632 | 0.4 | Стандартне | Тетіївський РП | 2026-01-08
4687 | ТУ 072462 060126 1 10 08 1 000000 1 | 2026-01-06 | ТУ 072462 060126 1 10 08 1 000000 1 | 2025-12-31 | 25 | Споживання | 2026 | ПС 110/10 кВ "В.Дубечня" | 62Z3044327580363 | 0.4 | Стандартне | Вишгородський РП | 2026-01-14
4688 | ТУ 072463 060126 1 10 02 1 000000 1 | 2026-01-06 | ТУ 072463 060126 1 10 02 1 000000 1 | 2025-12-25 | 30 | Споживання | 2026 | розподільчі мережі ТП-10/0,4 кВ №745; | 62Z5954663868199 | 0.4 | Стандартне | Білоцерківський РП | 2026-01-16
4689 | ТУ 072464 060126 1 10 14 1 000000 1 | 2026-01-06 | ТУ 072464 060126 1 10 14 1 000000 1 | 2025-12-24 | 13 | Споживання | 2026 | розподільчі мережі ТП-10/0,4 кВ №3071 | 62Z764324436720N | 0.4 | Стандартне | Києво-Святошинський РП | 2026-01-08
4690 | ТУ 072465 060126 1 10 08 1 000000 1 | 2026-01-06 | ТУ 072465 060126 1 10 08 1 000000 1 | 2025-12-30 | 25 | Споживання | 2026 | ПС Гаврилівка 35/10 кВ | 62Z0520562595704 | 0.4 | Стандартне | Вишгородський РП | 2026-01-14
4691 | ТУ 072466 060126 1 10 08 1 000000 1 | 2026-01-06 | ТУ 072466 060126 1 10 08 1 000000 1 | 2025-12-26 | 15 | Споживання | 2026 | ПС 110/35/10 кВ "Демидів" | 62Z1986235200291 | 0.4 | Стандартне | Вишгородський РП | 2026-01-23
4692 | ТУ 072467 060126 1 10 18 1 000000 1 | 2026-01-06 | ТУ 072467 060126 1 10 18 1 000000 1 | 2025-12-26 | 5 | Споживання | 2026 | розподільчі мережі ТП-10/0,4 кВ №3; | 62Z3955234322267 | 0.23 | Стандартне | Переяслав-Хмельницький РП | 2026-01-12
4693 | ТУ 072468 060126 1 10 14 1 000000 1 | 2026-01-06 | ТУ 072468 060126 1 10 14 1 000000 1 | 2025-12-24 | 6 | Споживання | 2026 | розподільчі мережі ТП-10/0,4 кВ №3157 | 62Z6143186971213 | 0.23 | Стандартне | Києво-Святошинський РП | 2026-01-28
4694 | ТУ 072469 060126 1 10 12 1 000000 1 | 2026-01-06 | ТУ 072469 060126 1 10 12 1 000000 1 | 2025-12-25 | 8.5 | Споживання | 2026 | розподільчі мережі ТП-10/0,4 кВ №479; | 62Z7879105463563 | 0.4 | Стандартне | Ірпінський РП | 2026-01-07
4695 | ТУ 072470 060126 1 10 07 1 000000 1 | 2026-01-06 | ТУ 072470 060126 1 10 07 1 000000 1 | 2025-12-25 | 10 | Споживання | 2026 | розподільчі мережі ТП-10/0,4 кВ №295 | 62Z3588439608844 | 0.4 | Стандартне | Васильківський РП | 2026-01-13
4696 | ТУ 072472 060126 1 10 12 1 000000 1 | 2026-01-06 | ТУ 072472 060126 1 10 12 1 000000 1 | 2025-12-26 | 15 | Споживання | 2026 | розподільчі мережі ТП-10/0,4 кВ №132 | 62Z4508488835098 | 0.4 | Стандартне | Ірпінський РП | 2026-01-07
4697 | ТУ 072473 060126 1 10 02 1 000000 1 | 2026-01-06 | ТУ 072473 060126 1 10 02 1 000000 1 | 2025-12-25 | 25 | Споживання | 2026 | розподільчі мережі ТП-10/0,4 кВ №745; | 62Z5172180064998 | 0.4 | Стандартне | Білоцерківський РП | 2026-01-16
4698 | ТУ 072474 060126 1 10 18 1 000000 1 | 2026-01-06 | ТУ 072474 060126 1 10 18 1 000000 1 | 2025-12-26 | 16 | Споживання | 2026 | розподільчі мережі ТП-10/0,4 кВ №842; | 62Z5244813550405 | 0.4 | Стандартне | Переяслав-Хмельницький РП | 2026-01-06
4699 | ТУ 072475 060126 1 10 14 1 000000 1 | 2026-01-06 | ТУ 072475 060126 1 10 14 1 000000 1 | 2025-12-24 | 14 | Споживання | 2026 | розподільчі мережі ТП-10/0,4 кВ №2959 | 62Z6926388577079 | 0.4 | Стандартне | Києво-Святошинський РП | 2026-01-12
4700 | ТУ 072476 060126 1 10 14 1 000000 1 | 2026-01-06 | ТУ 072476 060126 1 10 14 1 000000 1 | 2025-12-30 | 13 | Споживання | 2026 | розподільчі мережі ТП-10/0,4 кВ №3917 | 62Z5661689818039 | 0.4 | Стандартне | Києво-Святошинський РП | 2026-01-09
4701 | ТУ 072477 060126 1 10 16 1 000000 1 | 2026-01-06 | ТУ 072477 060126 1 10 16 1 000000 1 | 2025-12-26 | 8 | Споживання | 2026 | розподільчі мережі ТП-10/0,4 кВ №182 | 62Z8783510615780 | 0.4 | Стандартне | Миронівський РП | 2026-01-12
4702 | ТУ 072478 060126 1 10 08 1 000000 1 | 2026-01-06 | ТУ 072478 060126 1 10 08 1 000000 1 | 2025-12-31 | 25 | Споживання | 2026 | ПС 110/10 кВ "В.Дубечня" | 62Z9627753687345 | 0.4 | Стандартне | Вишгородський РП | 2026-01-06
4703 | ТУ 072479 060126 1 10 14 1 000000 1 | 2026-01-06 | ТУ 072479 060126 1 10 14 1 000000 1 | 2025-12-25 | 13 | Споживання | 2026 | розподільчі мережі ТП-10/0,4 кВ №3064 | 62Z7486593935049 | 0.4 | Стандартне | Києво-Святошинський РП | 2026-01-25
4704 | ТУ 072481 060126 1 10 04 1 000000 1 | 2026-01-06 | ТУ 072481 060126 1 10 04 1 000000 1 | 2025-12-26 | 15 | Споживання | 2026 | розподільчі мережі ТП-10/0,4 кВ №1843 | 62Z8216137186298 | 0.4 | Стандартне | Бориспільський РП | 2026-01-20
4705 | ТУ 072482 060126 1 10 02 1 000000 1 | 2026-01-06 | ТУ 072482 060126 1 10 02 1 000000 1 | 2025-12-25 | 8 | Споживання | 2026 | розподільчі мережі ТП-10/0,4 кВ №745; | 62Z2084412307899 | 0.23 | Стандартне | Білоцерківський РП | 2026-01-16
4706 | ТУ 072483 060126 1 10 08 1 000000 1 | 2026-01-06 | ТУ 072483 060126 1 10 08 1 000000 1 | 2025-12-31 | 21 | Споживання | 2026 | ПС 110/10 кВ "В.Дубечня" | 62Z2490305468542 | 0.4 | Стандартне | Вишгородський РП | 2026-01-14
4707 | ТУ 072485 060126 1 10 14 1 000000 1 | 2026-01-06 | ТУ 072485 060126 1 10 14 1 000000 1 | 2025-12-25 | 25 | Споживання | 2026 | розподільчі мережі ТП-10/0,4 кВ №261 | 62Z3830555037989 | 0.4 | Стандартне | Києво-Святошинський РП | 2026-01-20
4708 | ТУ 072486 060126 1 10 06 1 000000 1 | 2026-01-06 | ТУ 072486 060126 1 10 06 1 000000 1 | 2025-12-29 | 8 | Споживання | 2026 | розподільчі мережі ТП-10/0,4 кВ №1564 | 62Z8295154001542 | 0.4 | Стандартне | Броварський РП | 2026-01-12
4709 | ТУ 072487 060126 1 10 14 1 000000 1 | 2026-01-06 | ТУ 072487 060126 1 10 14 1 000000 1 | 2025-12-30 | 10 | Споживання | 2026 | розподільчі мережі ТП-10/0,4 кВ №263 | 62Z5169823499798 | 0.4 | Стандартне | Києво-Святошинський РП | 2026-01-09
4710 | ТУ 072490 060126 1 10 12 1 000000 1 | 2026-01-06 | ТУ 072490 060126 1 10 12 1 000000 1 | 2025-12-26 | 7 | Споживання | 2026 | розподільчі мережі ТП-10/0,4 кВ №563 | 62Z8603029712859 | 0.23 | Стандартне | Ірпінський РП | 2026-01-07
4711 | ТУ 072491 060126 1 10 14 1 000000 1 | 2026-01-06 | ТУ 072491 060126 1 10 14 1 000000 1 | 2025-12-26 | 16 | Споживання | 2026 | розподільчі мережі ТП-10/0,4 кВ №3336 | 62Z2367508035889 | 0.4 | Стандартне | Києво-Святошинський РП | 2026-01-08
4712 | ТУ 072492 060126 1 10 02 1 000000 1 | 2026-01-06 | ТУ 072492 060126 1 10 02 1 000000 1 | 2025-12-25 | 8 | Споживання | 2026 | розподільчі мережі ТП-10/0,4 кВ №745; | 62Z8792860550889 | 0.23 | Стандартне | Білоцерківський РП | 2026-01-14
4713 | ТУ 072494 060126 1 10 05 1 000000 1 | 2026-01-06 | ТУ 072494 060126 1 10 05 1 000000 1 | 2025-12-26 | 18 | Споживання | 2026 | розподільчі мережі ТП-10/0,4 кВ №15 | 62Z0705685336499 | 0.4 | Стандартне | Бородянський РП | 2026-01-07
4714 | ТУ 072496 060126 1 10 02 1 000000 1 | 2026-01-06 | ТУ 072496 060126 1 10 02 1 000000 1 | 2025-12-25 | 8 | Споживання | 2026 | розподільчі мережі ТП-10/0,4 кВ №745; | 62Z2912044905879 | 0.23 | Стандартне | Білоцерківський РП | 2026-01-16
4715 | ТУ 072497 060126 1 10 12 1 000000 1 | 2026-01-06 | ТУ 072497 060126 1 10 12 1 000000 1 | 2025-12-26 | 40 | Споживання | 2026 | розподільчі мережі ТП-10/0,4 кВ №52 | 62Z8340034871613 | 0.4 | Стандартне | Ірпінський РП | 2026-01-16
4716 | ТУ 072499 060126 1 10 04 1 000000 1 | 2026-01-06 | ТУ 072499 060126 1 10 04 1 000000 1 | 2025-12-24 | 11 | Споживання | 2026 | розподільчі мережі ТП-10/0,4 кВ №45 | 62Z1748293678337 | 0.4 | Стандартне | Бориспільський РП | 2026-01-23
4717 | ТУ 072500 060126 1 10 14 1 000000 1 | 2026-01-06 | ТУ 072500 060126 1 10 14 1 000000 1 | 2025-12-30 | 40 | Споживання | 2026 | розподільчі мережі ТП-10/0,4 кВ №263 | 62Z0725458551399 | 0.4 | Стандартне | Києво-Святошинський РП | 2026-01-09
4718 | ТУ 072501 060126 1 10 02 1 000000 1 | 2026-01-06 | ТУ 072501 060126 1 10 02 1 000000 1 | 2025-12-25 | 8 | Споживання | 2026 | розподільчі мережі ТП-10/0,4 кВ №745; | 62Z2449596598068 | 0.23 | Стандартне | Білоцерківський РП | 2026-01-16
4719 | ТУ 072502 060126 1 10 12 1 000000 1 | 2026-01-06 | ТУ 072502 060126 1 10 12 1 000000 1 | 2025-12-25 | 20 | Споживання | 2026 | розподільчі мережі ТП-10/0,4 кВ №40; | 62Z2708011182898 | 0.4 | Стандартне | Ірпінський РП | 2026-01-12
4720 | ТУ 072503 060126 1 10 12 1 000000 1 | 2026-01-06 | ТУ 072503 060126 1 10 12 1 000000 1 | 2025-12-26 | 18 | Споживання | 2026 | розподільчі мережі ТП-10/0,4 кВ №4667 | 62Z4315034672198 | 0.4 | Стандартне | Ірпінський РП | 2026-01-12
4721 | ТУ 072504 060126 1 10 02 1 000000 1 | 2026-01-06 | ТУ 072504 060126 1 10 02 1 000000 1 | 2025-12-25 | 8 | Споживання | 2026 | розподільчі мережі ТП-10/0,4 кВ №745; | 62Z6917770010279 | 0.23 | Стандартне | Білоцерківський РП | 2026-01-16
4722 | ТУ 072507 060126 1 10 06 1 000000 1 | 2026-01-06 | ТУ 072507 060126 1 10 06 1 000000 1 | 2025-12-29 | 16 | Споживання | 2026 | розподільчі мережі ТП-10/0,4 кВ №1914 | 62Z0954307437756 | 0.4 | Стандартне | Броварський РП | 2026-01-13
4723 | ТУ 072509 060126 1 10 04 1 000000 1 | 2026-01-06 | ТУ 072509 060126 1 10 04 1 000000 1 | 2025-12-24 | 12 | Споживання | 2026 | ЛЕП-0,4 кВ Л-1 від ТП-10/0,4 кВ №1840 | 62Z9414711405699 | 0.4 | Стандартне | Бориспільський РП | 2026-01-13
4724 | ТУ 072510 060126 1 10 14 1 000000 1 | 2026-01-06 | ТУ 072510 060126 1 10 14 1 000000 1 | 2025-12-26 | 20 | Споживання | 2026 | розподільчі мережі ТП-10/0,4 кВ №3229 | 62Z8922729894705 | 0.4 | Стандартне | Києво-Святошинський РП | 2026-01-07
4725 | ТУ 072511 060126 1 10 21 1 000000 1 | 2026-01-06 | ТУ 072511 060126 1 10 21 1 000000 1 | 2025-12-29 | 32 | Споживання | 2026 | розподільчі мережі ТП-10/0,4 кВ №74 | 62Z1304114058965 | 0.4 | Стандартне | Сквирський РП | 2026-01-19
4726 | ТУ 072512 060126 1 10 25 1 000000 1 | 2026-01-06 | ТУ 072512 060126 1 10 25 1 000000 1 | 2025-12-26 | 5 | Споживання | 2026 | розподільчі мережі ТП-10/0,4 кВ №559; | 62Z8866593901983 | 0.23 | Стандартне | Фастівський РП | 2026-01-07
4727 | ТУ 072514 060126 1 10 02 1 000000 1 | 2026-01-06 | ТУ 072514 060126 1 10 02 1 000000 1 | 2025-12-25 | 8 | Споживання | 2026 | розподільчі мережі ТП-10/0,4 кВ №745; | 62Z2902687669389 | 0.23 | Стандартне | Білоцерківський РП | 2026-01-16
4728 | ТУ 072516 060126 1 10 11 1 000000 1 | 2026-01-06 | ТУ 072516 060126 1 10 11 1 000000 1 | 2025-12-24 | 10 | Споживання | 2026 | розподільчі мережі ТП-10/0,4 кВ №302 | 62Z8663171585176 | 0.4 | Стандартне | Іванківський РП | 2026-01-07
4729 | ТУ 072517 060126 1 10 06 1 000000 1 | 2026-01-06 | ТУ 072517 060126 1 10 06 1 000000 1 | 2025-12-29 | 16 | Споживання | 2026 | розподільчі мережі ТП-10/0,4 кВ №1914 | 62Z2157771715099 | 0.4 | Стандартне | Броварський РП | 2026-01-13
4730 | ТУ 072519 060126 1 10 02 1 000000 1 | 2026-01-06 | ТУ 072519 060126 1 10 02 1 000000 1 | 2025-12-25 | 8 | Споживання | 2026 | розподільчі мережі ТП-10/0,4 кВ №745; | 62Z4344123287205 | 0.23 | Стандартне | Білоцерківський РП | 2026-01-16
4731 | ТУ 072523 060126 1 10 05 1 000000 1 | 2026-01-06 | ТУ 072523 060126 1 10 05 1 000000 1 | 2025-12-29 | 3 | Споживання | 2026 | розподільчі мережі ТП-10/0,4 кВ №104 | 62Z8073586665789 | 0.23 | Стандартне | Бородянський РП | 2026-01-06
4732 | ТУ 072524 060126 1 10 02 1 000000 1 | 2026-01-06 | ТУ 072524 060126 1 10 02 1 000000 1 | 2025-12-25 | 8 | Споживання | 2026 | розподільчі мережі ТП-10/0,4 кВ №745; | 62Z2868233408299 | 0.23 | Стандартне | Білоцерківський РП | 2026-01-19
4733 | ТУ 072525 060126 1 10 28 1 000000 1 | 2026-01-06 | ТУ 072525 060126 1 10 28 1 000000 1 | 2025-12-24 | 1.3 | Споживання | 2026 | РУ-0,4 кВ ТП-10/0,4 кВ №19 | 62Z0077913399706 | 0.23 | Стандартне | Яготинська дільниця | 2026-01-13
4734 | ТУ 072526 060126 1 10 04 1 000000 1 | 2026-01-06 | ТУ 072526 060126 1 10 04 1 000000 1 | 2025-12-25 | 8 | Споживання | 2026 | розподільчі мережі ТП-10/0,4 кВ №2140 | 62Z9257717850673 | 0.4 | Стандартне | Бориспільський РП | 2026-01-08
4735 | ТУ 072528 060126 1 10 08 1 000000 1 | 2026-01-06 | ТУ 072528 060126 1 10 08 1 000000 1 | 2025-12-30 | 50 | Споживання | 2026 | ПС 110/10 кВ "В.Дубечня" | 62Z6647201053319 | 0.4 | Стандартне | Вишгородський РП | 2026-01-21
4736 | ТУ 072529 060126 1 10 04 1 000000 1 | 2026-01-06 | ТУ 072529 060126 1 10 04 1 000000 1 | 2025-12-26 | 5 | Споживання | 2026 | розподільчі мережі ТП-10/0,4 кВ №633 | 62Z3934479832116 | 0.23 | Стандартне | Бориспільський РП | 2026-01-09
4737 | ТУ 072530 060126 1 10 02 1 000000 1 | 2026-01-06 | ТУ 072530 060126 1 10 02 1 000000 1 | 2025-12-25 | 8 | Споживання | 2026 | розподільчі мережі ТП-10/0,4 кВ №745; | 62Z5204433622024 | 0.23 | Стандартне | Білоцерківський РП | 2026-01-15
4738 | ТУ 072531 060126 1 10 02 1 000000 1 | 2026-01-06 | ТУ 072531 060126 1 10 02 1 000000 1 | 2025-12-25 | 8 | Споживання | 2026 | розподільчі мережі ТП-10/0,4 кВ №745; | 62Z9734136628199 | 0.23 | Стандартне | Білоцерківський РП | 2026-01-14
4739 | ТУ 072532 060126 1 10 04 1 000000 1 | 2026-01-06 | ТУ 072532 060126 1 10 04 1 000000 1 | 2025-12-26 | 17 | Споживання | 2026 | розподільчі мережі ТП-10/0,4 кВ №965 | 62Z7333639049663 | 0.4 | Стандартне | Бориспільський РП | 2026-01-23
4740 | ТУ 072533 060126 1 10 02 1 000000 1 | 2026-01-06 | ТУ 072533 060126 1 10 02 1 000000 1 | 2025-12-25 | 8 | Споживання | 2026 | розподільчі мережі ТП-10/0,4 кВ №745; | 62Z5362766366202 | 0.23 | Стандартне | Білоцерківський РП | 2026-01-14
4741 | ТУ 072534 060126 1 10 06 1 000000 1 | 2026-01-06 | ТУ 072534 060126 1 10 06 1 000000 1 | 2025-12-29 | 13 | Споживання | 2026 | розподільчі мережі ТП-10/0,4 кВ №1205 | 62Z5892784683040 | 0.4 | Стандартне | Броварський РП | 2026-01-08
4742 | ТУ 072536 060126 1 10 04 1 000000 1 | 2026-01-06 | ТУ 072536 060126 1 10 04 1 000000 1 | 2025-12-26 | 10 | Споживання | 2026 | розподільчі мережі ТП-10/0,4 кВ №918 | 62Z2713529994903 | 0.4 | Стандартне | Бориспільський РП | 2026-01-15
4743 | ТУ 072537 060126 1 10 02 1 000000 1 | 2026-01-06 | ТУ 072537 060126 1 10 02 1 000000 1 | 2025-12-25 | 8 | Споживання | 2026 | розподільчі мережі ТП-10/0,4 кВ №745; | 62Z1526032665806 | 0.23 | Стандартне | Білоцерківський РП | 2026-01-14
4744 | ТУ 072538 060126 1 10 04 1 000000 1 | 2026-01-06 | ТУ 072538 060126 1 10 04 1 000000 1 | 2025-12-29 | 25 | Споживання | 2026 | ЛЕП-0,4 кВ Л-5 від ТП-10/0,4 кВ №1843 | 62Z3696488783221 | 0.4 | Стандартне | Бориспільський РП | 2026-01-15
4745 | ТУ 072539 060126 1 10 12 1 000000 1 | 2026-01-06 | ТУ 072539 060126 1 10 12 1 000000 1 | 2025-12-25 | 15 | Споживання | 2026 | розподільчі мережі ТП-10/0,4 кВ №1217; | 62Z1698507043199 | 0.4 | Стандартне | Ірпінський РП | 2026-01-13
4746 | ТУ 072540 060126 1 10 02 1 000000 1 | 2026-01-06 | ТУ 072540 060126 1 10 02 1 000000 1 | 2025-12-25 | 8 | Споживання | 2026 | розподільчі мережі ТП-10/0,4 кВ №745; | 62Z6324696406545 | 0.23 | Стандартне | Білоцерківський РП | 2026-01-14
4747 | ТУ 072542 060126 1 10 06 1 000000 1 | 2026-01-06 | ТУ 072542 060126 1 10 06 1 000000 1 | 2025-12-29 | 50 | Споживання | 2026 | розподільчі мережі ТП-10/0,4 кВ №425 | 62Z6147321743309 | 0.4 | Стандартне | Броварський РП | 2026-01-27
4748 | ТУ 072543 060126 1 10 02 1 000000 1 | 2026-01-06 | ТУ 072543 060126 1 10 02 1 000000 1 | 2025-12-25 | 8 | Споживання | 2026 | розподільчі мережі ТП-10/0,4 кВ №745; | 62Z6750312284889 | 0.23 | Стандартне | Білоцерківський РП | 2026-01-14
4749 | ТУ 072544 060126 1 10 02 1 000000 1 | 2026-01-06 | ТУ 072544 060126 1 10 02 1 000000 1 | 2025-12-25 | 8 | Споживання | 2026 | розподільчі мережі ТП-10/0,4 кВ №745; | 62Z0907433970398 | 0.23 | Стандартне | Білоцерківський РП | 2026-01-14
4750 | ТУ 072545 060126 1 10 02 1 000000 1 | 2026-01-06 | ТУ 072545 060126 1 10 02 1 000000 1 | 2025-12-25 | 8 | Споживання | 2026 | розподільчі мережі ТП-10/0,4 кВ №745; | 62Z1418992222664 | 0.23 | Стандартне | Білоцерківський РП | 2026-01-14
4751 | ТУ 072546 060126 1 10 02 1 000000 1 | 2026-01-06 | ТУ 072546 060126 1 10 02 1 000000 1 | 2025-12-25 | 8 | Споживання | 2026 | розподільчі мережі ТП-10/0,4 кВ №745; | 62Z3358675261237 | 0.23 | Стандартне | Білоцерківський РП | 2026-01-16
4752 | ТУ 072548 060126 1 10 25 1 000000 1 | 2026-01-06 | ТУ 072548 060126 1 10 25 1 000000 1 | 2025-12-29 | 5 | Споживання | 2026 | розподільчі мережі ТП-10/0,4 кВ №102; | 62Z4543880461848 | 0.4 | Стандартне | Фастівський РП | 2026-01-15
4753 | ТУ 072549 060126 1 10 02 1 000000 1 | 2026-01-06 | ТУ 072549 060126 1 10 02 1 000000 1 | 2025-12-25 | 8 | Споживання | 2026 | розподільчі мережі ТП-10/0,4 кВ №745; | 62Z4275488525498 | 0.23 | Стандартне | Білоцерківський РП | 2026-01-16
4754 | ТУ 072550 060126 1 10 06 1 000000 1 | 2026-01-06 | ТУ 072550 060126 1 10 06 1 000000 1 | 2025-12-29 | 10 | Споживання | 2026 | розподільчі мережі ТП-10/0,4 кВ №1498 | 62Z4578598373444 | 0.4 | Стандартне | Броварський РП | 2026-01-14
4755 | ТУ 072551 060126 1 10 12 1 000000 1 | 2026-01-06 | ТУ 072551 060126 1 10 12 1 000000 1 | 2025-12-26 | 4 | Споживання | 2026 | розподільчі мережі ТП-10/0,4 кВ №1153 | 62Z7231357007957 | 0.23 | Стандартне | Ірпінський РП | 2026-01-09
4756 | ТУ 072554 070126 1 10 14 3 000000 1 | 2026-01-07 | ТУ 072554 070126 1 10 14 3 000000 1 | 2025-12-24 | 30 | Споживання | 2026 | ЛЕП-0,4 кВ Л-1 від ТП-10/0,4 кВ №3167; | 62Z4936331923469 | 0.4 | Нестандартне Проектування лінійної частини замовником | Києво-Святошинський РП | 2026-01-08
4757 | ТУ 072555 070126 1 10 21 1 000000 1 | 2026-01-07 | ТУ 072555 070126 1 10 21 1 000000 1 | 2025-12-29 | 10 | Споживання | 2026 | розподільчі мережі ТП-10/0,4 кВ №438 | 62Z9821821906847 | 0.4 | Стандартне | Сквирський РП | 2026-01-08
4758 | ТУ 072556 070126 1 10 07 1 000000 1 | 2026-01-07 | ТУ 072556 070126 1 10 07 1 000000 1 | 2025-12-26 | 2 | Споживання | 2026 | розподільчі мережі ТП-10/0,4 кВ №972 | 62Z1643790914038 | 0.4 | Стандартне | Васильківський РП | 2026-01-07
4759 | ТУ 072558 070126 1 10 14 1 000000 1 | 2026-01-07 | ТУ 072558 070126 1 10 14 1 000000 1 | 2025-12-26 | 12 | Споживання | 2026 | розподільчі мережі ТП-10/0,4 кВ №3014 | 62Z1798959590809 | 0.4 | Стандартне | Києво-Святошинський РП | 2026-01-08
4760 | ТУ 072560 070126 1 10 14 1 000000 1 | 2026-01-07 | ТУ 072560 070126 1 10 14 1 000000 1 | 2025-12-25 | 20 | Споживання | 2026 | розподільчі мережі ТП-10/0,4 кВ №2925; | 62Z6036012454899 | 0.4 | Стандартне | Києво-Святошинський РП | 2026-01-12
4761 | ТУ 072563 070126 1 10 14 1 000000 1 | 2026-01-07 | ТУ 072563 070126 1 10 14 1 000000 1 | 2025-12-29 | 8 | Споживання | 2026 | розподільчі мережі ТП-10/0,4 кВ №2201 | 62Z1166101244238 | 0.4 | Стандартне | Києво-Святошинський РП | 2026-01-28
4762 | ТУ 072565 070126 1 10 07 1 000000 1 | 2026-01-07 | ТУ 072565 070126 1 10 07 1 000000 1 | 2025-12-26 | 5 | Споживання | 2026 | розподільчі мережі ТП-10/0,4 кВ №32 | 62Z5219210500470 | 0.23 | Стандартне | Васильківський РП | 2026-01-22
4763 | ТУ 072566 070126 1 10 14 1 000000 1 | 2026-01-07 | ТУ 072566 070126 1 10 14 1 000000 1 | 2025-12-29 | 17 | Споживання | 2026 | розподільчі мережі ТП-10/0,4 кВ №3693 | 62Z3272909284969 | 0.4 | Стандартне | Києво-Святошинський РП | 2026-01-07
4764 | ТУ 072567 070126 1 10 14 1 000000 1 | 2026-01-07 | ТУ 072567 070126 1 10 14 1 000000 1 | 2025-12-25 | 20 | Споживання | 2026 | розподільчі мережі ТП-10/0,4 кВ №2925; | 62Z9973007292799 | 0.4 | Стандартне | Києво-Святошинський РП | 2026-01-12
4765 | ТУ 072568 070126 1 10 06 1 000000 1 | 2026-01-07 | ТУ 072568 070126 1 10 06 1 000000 1 | 2025-12-29 | 50 | Споживання | 2026 | розподільчі мережі ТП-10/0,4 кВ №297 | 62Z8073922335105 | 0.4 | Стандартне | Броварський РП | 2026-01-07
4766 | ТУ 072569 070126 1 10 14 1 000000 1 | 2026-01-07 | ТУ 072569 070126 1 10 14 1 000000 1 | 2025-12-29 | 30 | Споживання | 2026 | розподільчі мережі ТП-10/0,4 кВ №2 | 62Z9876323052301 | 0.4 | Стандартне | Києво-Святошинський РП | 2026-01-19
4767 | ТУ 072570 070126 1 10 14 1 000000 1 | 2026-01-07 | ТУ 072570 070126 1 10 14 1 000000 1 | 2025-12-30 | 10.2 | Споживання | 2026 | розподільчі мережі ТП-10/0,4 кВ №314 | 62Z3271018171898 | 0.4 | Стандартне | Києво-Святошинський РП | 2026-01-07
4768 | ТУ 072571 070126 1 10 14 1 000000 1 | 2026-01-07 | ТУ 072571 070126 1 10 14 1 000000 1 | 2025-12-29 | 10.2 | Споживання | 2026 | розподільчі мережі ТП-10/0,4 кВ №3268 | 62Z2712997441910 | 0.4 | Стандартне | Києво-Святошинський РП | 2026-01-07
4769 | ТУ 072572 070126 1 10 02 1 000000 1 | 2026-01-07 | ТУ 072572 070126 1 10 02 1 000000 1 | 2025-12-25 | 48 | Споживання | 2026 | розподільчі мережі ТП-10/0,4 кВ №381; | 62Z5178248589108 | 0.4 | Стандартне | Білоцерківський РП | 2026-01-13
4770 | ТУ 072573 070126 1 10 14 1 000000 1 | 2026-01-07 | ТУ 072573 070126 1 10 14 1 000000 1 | 2025-12-29 | 30 | Споживання | 2026 | розподільчі мережі ТП-10/0,4 кВ №2196 | 62Z4818152541439 | 0.4 | Стандартне | Києво-Святошинський РП | 2026-01-20
4771 | ТУ 072574 070126 1 10 05 1 000000 1 | 2026-01-07 | ТУ 072574 070126 1 10 05 1 000000 1 | 2025-12-29 | 16 | Споживання | 2026 | розподільчі мережі ТП-10/0,4 кВ №434 | 62Z8141831323647 | 0.4 | Стандартне | Бородянський РП | 2026-01-13
4772 | ТУ 072576 070126 1 10 14 1 000000 1 | 2026-01-07 | ТУ 072576 070126 1 10 14 1 000000 1 | 2025-12-29 | 17 | Споживання | 2026 | розподільчі мережі ТП-10/0,4 кВ №3049 | 62Z0089095634491 | 0.4 | Стандартне | Києво-Святошинський РП | 2026-01-09
4773 | ТУ 072578 070126 1 10 14 1 000000 1 | 2026-01-07 | ТУ 072578 070126 1 10 14 1 000000 1 | 2025-12-25 | 3 | Споживання | 2026 | розподільчі мережі ТП-10/0,4 кВ №3626; | 62Z7531395036048 | 0.4 | Стандартне | Києво-Святошинський РП | 2026-01-14
4774 | ТУ 072579 070126 1 10 17 1 000000 1 | 2026-01-07 | ТУ 072579 070126 1 10 17 1 000000 1 | 2025-12-30 | 5 | Споживання | 2026 | розподільчі мережі ТП-10/0,4 кВ №331; | 62Z9973380159598 | 0.23 | Стандартне | Обухівський РП | 2026-01-08
4775 | ТУ 072580 070126 1 10 14 1 000000 1 | 2026-01-07 | ТУ 072580 070126 1 10 14 1 000000 1 | 2025-12-29 | 18 | Споживання | 2026 | розподільчі мережі ТП-10/0,4 кВ №3341 | 62Z1898835670598 | 0.4 | Стандартне | Києво-Святошинський РП | 2026-01-26
4776 | ТУ 072582 070126 1 10 14 1 000000 1 | 2026-01-07 | ТУ 072582 070126 1 10 14 1 000000 1 | 2025-12-30 | 50 | Споживання | 2026 | розподільчі мережі ТП-10/0,4 кВ №1456 | 62Z5724231932130 | 0.4 | Стандартне | Києво-Святошинський РП | 2026-01-13
4777 | ТУ 072584 070126 1 10 06 1 000000 1 | 2026-01-07 | ТУ 072584 070126 1 10 06 1 000000 1 | 2025-12-30 | 25 | Споживання | 2026 | розподільчі мережі ТП-10/0,4 кВ №1582 | 62Z9825624457648 | 0.4 | Стандартне | Броварський РП | 2026-01-19
4778 | ТУ 072585 070126 1 10 04 1 000000 1 | 2026-01-07 | ТУ 072585 070126 1 10 04 1 000000 1 | 2025-12-29 | 50 | Споживання | 2026 | розподільчі мережі ТП-10/0,4 кВ №15 | 62Z3740356940760 | 0.4 | Стандартне | Бориспільський РП | 2026-01-12
4779 | ТУ 072586 070126 1 10 14 1 000000 1 | 2026-01-07 | ТУ 072586 070126 1 10 14 1 000000 1 | 2025-12-30 | 10 | Споживання | 2026 | розподільчі мережі ТП-10/0,4 кВ №3226 | 62Z3223261878778 | 0.4 | Стандартне | Києво-Святошинський РП | 2026-01-09
4780 | ТУ 072587 070126 1 10 02 1 000000 1 | 2026-01-07 | ТУ 072587 070126 1 10 02 1 000000 1 | 2025-12-25 | 47 | Споживання | 2026 | розподільчі мережі ТП-10/0,4 кВ №18; | 62Z5727714637749 | 0.4 | Стандартне | Білоцерківський РП | 2026-01-09
4781 | ТУ 072591 070126 1 10 06 1 000000 1 | 2026-01-07 | ТУ 072591 070126 1 10 06 1 000000 1 | 2025-12-30 | 12 | Споживання | 2026 | розподільчі мережі ТП-10/0,4 кВ №108 | 62Z0289558174270 | 0.4 | Стандартне | Броварський РП | 2026-01-07
4782 | ТУ 072592 070126 1 10 14 1 000000 1 | 2026-01-07 | ТУ 072592 070126 1 10 14 1 000000 1 | 2025-12-30 | 30 | Споживання | 2026 | розподільчі мережі ТП-10/0,4 кВ №3566 | 62Z2004016955068 | 0.4 | Стандартне | Києво-Святошинський РП | 2026-01-08
4783 | ТУ 072594 070126 1 10 14 1 000000 1 | 2026-01-07 | ТУ 072594 070126 1 10 14 1 000000 1 | 2025-12-31 | 30 | Споживання | 2026 | розподільчі мережі ТП-10/0,4 кВ №790 | 62Z7076891188489 | 0.4 | Стандартне | Києво-Святошинський РП | 2026-01-16
4784 | ТУ 072596 070126 1 10 06 1 000000 1 | 2026-01-07 | ТУ 072596 070126 1 10 06 1 000000 1 | 2025-12-30 | 17 | Споживання | 2026 | розподільчі мережі ТП-10/0,4 кВ №234 | 62Z0722138034551 | 0.4 | Стандартне | Броварський РП | 2026-01-08
4785 | ТУ 072597 070126 1 10 04 1 000000 1 | 2026-01-07 | ТУ 072597 070126 1 10 04 1 000000 1 | 2025-12-29 | 34 | Споживання | 2026 | розподільчі мережі ТП-10/0,4 кВ №855 | 62Z0645463611636 | 0.4 | Стандартне | Бориспільський РП | 2026-01-09
4786 | ТУ 072598 070126 1 10 14 1 000000 1 | 2026-01-07 | ТУ 072598 070126 1 10 14 1 000000 1 | 2025-12-31 | 17 | Споживання | 2026 | розподільчі мережі ТП-10/0,4 кВ №2795 | 62Z4168274485088 | 0.4 | Стандартне | Києво-Святошинський РП | 2026-01-12
4787 | ТУ 072599 070126 1 10 02 1 000000 1 | 2026-01-07 | ТУ 072599 070126 1 10 02 1 000000 1 | 2025-12-29 | 16 | Споживання | 2026 | розподільчі мережі ТП-10/0,4 кВ №438; | 62Z7447397326679 | 0.4 | Стандартне | Білоцерківський РП | 2026-01-24
4788 | ТУ 072600 070126 1 10 07 1 000000 1 | 2026-01-07 | ТУ 072600 070126 1 10 07 1 000000 1 | 2025-12-26 | 10 | Споживання | 2026 | розподільчі мережі ТП-10/0,4 кВ №1741 | 62Z8177802266599 | 0.4 | Стандартне | Васильківський РП | 2026-01-12
4789 | ТУ 072601 070126 1 10 06 1 000000 1 | 2026-01-07 | ТУ 072601 070126 1 10 06 1 000000 1 | 2025-12-30 | 25 | Споживання | 2026 | розподільчі мережі ТП-10/0,4 кВ №769 | 62Z4849335807142 | 0.4 | Стандартне | Броварський РП | 2026-01-12
4790 | ТУ 072602 070126 1 10 14 1 000000 1 | 2026-01-07 | ТУ 072602 070126 1 10 14 1 000000 1 | 2025-12-31 | 17 | Споживання | 2026 | розподільчі мережі ТП-10/0,4 кВ №2795 | 62Z2268466246882 | 0.4 | Стандартне | Києво-Святошинський РП | 2026-01-12
4791 | ТУ 072603 070126 1 10 04 1 000000 1 | 2026-01-07 | ТУ 072603 070126 1 10 04 1 000000 1 | 2025-12-29 | 13 | Споживання | 2026 | розподільчі мережі ТП-10/0,4 кВ №2515 | 62Z0768714054029 | 0.4 | Стандартне | Бориспільський РП | 2026-01-27
4792 | ТУ 072605 070126 1 10 14 1 000000 1 | 2026-01-07 | ТУ 072605 070126 1 10 14 1 000000 1 | 2025-12-31 | 50 | Споживання | 2026 | розподільчі мережі ТП-10/0,4 кВ №3322 | 62Z0887035959902 | 0.4 | Стандартне | Києво-Святошинський РП | 2026-01-21
4793 | ТУ 072606 070126 1 10 06 1 000000 1 | 2026-01-07 | ТУ 072606 070126 1 10 06 1 000000 1 | 2025-12-30 | 3 | Споживання | 2026 | розподільчі мережі ТП-10/0,4 кВ №1452 | 62Z2408125116524 | 0.4 | Стандартне | Броварський РП | 2026-01-07
4794 | ТУ 072607 070126 1 10 04 1 000000 1 | 2026-01-07 | ТУ 072607 070126 1 10 04 1 000000 1 | 2025-12-29 | 13 | Споживання | 2026 | розподільчі мережі ТП-10/0,4 кВ №2515 | 62Z4081018695289 | 0.4 | Стандартне | Бориспільський РП | 2026-01-27
4795 | ТУ 072608 070126 1 10 14 1 000000 1 | 2026-01-07 | ТУ 072608 070126 1 10 14 1 000000 1 | 2025-12-31 | 50 | Споживання | 2026 | розподільчі мережі ТП-10/0,4 кВ №3322 | 62Z7981410042899 | 0.4 | Стандартне | Києво-Святошинський РП | 2026-01-21
4796 | ТУ 072609 070126 1 10 20 1 000000 1 | 2026-01-07 | ТУ 072609 070126 1 10 20 1 000000 1 | 2025-12-29 | 32 | Споживання | 2026 | розподільчі мережі ТП-10/0,4 кВ №636 | 62Z0295770725059 | 0.4 | Стандартне | Рокитнянський РП | 2026-01-08
4797 | ТУ 072614 070126 1 10 14 1 000000 1 | 2026-01-07 | ТУ 072614 070126 1 10 14 1 000000 1 | 2025-12-31 | 50 | Споживання | 2026 | розподільчі мережі ТП-10/0,4 кВ №3322 | 62Z0853511401100 | 0.4 | Стандартне | Києво-Святошинський РП | 2026-01-21
4798 | ТУ 072615 070126 1 10 02 1 000000 1 | 2026-01-07 | ТУ 072615 070126 1 10 02 1 000000 1 | 2025-12-29 | 32 | Споживання | 2026 | розподільчі мережі ТП-10/0,4 кВ №115; | 62Z1816196052123 | 0.4 | Стандартне | Білоцерківський РП | 2026-01-09
4799 | ТУ 072617 070126 1 10 14 3 000000 1 | 2026-01-07 | ТУ 072617 070126 1 10 14 3 000000 1 | 2025-12-24 | 1040 | Споживання | 2027 | РУ-110 кВ ПС 110/10 кВ "Чабани"; | 62Z5165918190629 | 0.4 | Нестандартне Проектування лінійної частини замовником | Києво-Святошинський РП | 2026-01-23
4800 | ТУ 072618 070126 1 10 15 1 000000 1 | 2026-01-07 | ТУ 072618 070126 1 10 15 1 000000 1 | 2025-12-30 | 10 | Споживання | 2026 | розподільчі мережі ТП-10/0,4 кВ №173 | 62Z5678677106302 | 0.4 | Стандартне | Макарівський РП | 2026-01-12
4801 | ТУ 072619 070126 1 10 14 1 000000 1 | 2026-01-07 | ТУ 072619 070126 1 10 14 1 000000 1 | 2025-12-31 | 13 | Споживання | 2026 | розподільчі мережі ТП-10/0,4 кВ №2210 | 62Z2758418906648 | 0.4 | Стандартне | Києво-Святошинський РП | 2026-01-13
4802 | ТУ 072620 070126 1 10 14 1 000000 1 | 2026-01-07 | ТУ 072620 070126 1 10 14 1 000000 1 | 2025-12-29 | 40 | Споживання | 2026 | розподільчі мережі ТП-10/0,4 кВ №2919; | 62Z2355569684963 | 0.4 | Стандартне | Києво-Святошинський РП | 2026-01-19
4803 | ТУ 072623 070126 1 10 14 1 000000 1 | 2026-01-07 | ТУ 072623 070126 1 10 14 1 000000 1 | 2025-12-31 | 13 | Споживання | 2026 | розподільчі мережі ТП-10/0,4 кВ №3042 | 62Z258640211204Z | 0.4 | Стандартне | Києво-Святошинський РП | 2026-01-12
4804 | ТУ 072624 070126 1 10 12 1 000000 1 | 2026-01-07 | ТУ 072624 070126 1 10 12 1 000000 1 | 2025-12-29 | 49 | Споживання | 2026 | розподільчі мережі ТП-10/0,4 кВ №219 | 62Z6462465940039 | 0.4 | Стандартне | Ірпінський РП | 2026-01-15
4805 | ТУ 072625 070126 1 10 06 1 000000 1 | 2026-01-07 | ТУ 072625 070126 1 10 06 1 000000 1 | 2025-12-31 | 10 | Споживання | 2026 | розподільчі мережі ТП-10/0,4 кВ №1932 | 62Z3760172470059 | 0.4 | Стандартне | Броварський РП | 2026-01-12
4806 | ТУ 072626 070126 1 10 14 1 000000 1 | 2026-01-07 | ТУ 072626 070126 1 10 14 1 000000 1 | 2025-12-31 | 15 | Споживання | 2026 | розподільчі мережі ТП-10/0,4 кВ №3746 | 62Z9990669474598 | 0.4 | Стандартне | Києво-Святошинський РП | 2026-01-17
4807 | ТУ 072627 070126 1 10 12 1 000000 1 | 2026-01-07 | ТУ 072627 070126 1 10 12 1 000000 1 | 2025-12-29 | 10 | Споживання | 2026 | розподільчі мережі ТП-10/0,4 кВ №4468 | 62Z4108656452203 | 0.4 | Стандартне | Ірпінський РП | 2026-01-09
4808 | ТУ 072628 070126 1 10 06 1 000000 1 | 2026-01-07 | ТУ 072628 070126 1 10 06 1 000000 1 | 2026-01-02 | 25 | Споживання | 2026 | розподільчі мережі ТП-10/0,4 кВ №1114 | 62Z1197483654278 | 0.4 | Стандартне | Броварський РП | 2026-01-08
4809 | ТУ 072629 080126 1 10 23 1 000000 1 | 2026-01-08 | ТУ 072629 080126 1 10 23 1 000000 1 | 2025-12-30 | 14 | Споживання | 2026 | розподільчі мережі ТП-10/0,4 кВ №328 | 62Z2232517441245 | 0.4 | Стандартне | Таращанський РП | 2026-01-12
4810 | ТУ 072631 080126 1 10 06 1 000000 1 | 2026-01-08 | ТУ 072631 080126 1 10 06 1 000000 1 | 2025-12-31 | 17 | Споживання | 2026 | розподільчі мережі ТП-10/0,4 кВ №978 | 62Z7256317116478 | 0.4 | Стандартне | Броварський РП | 2026-01-15
4811 | ТУ 072632 080126 1 10 05 1 000000 1 | 2026-01-08 | ТУ 072632 080126 1 10 05 1 000000 1 | 2025-12-30 | 12 | Споживання | 2026 | розподільчі мережі ТП-10/0,4 кВ №604 | 62Z7412956186049 | 0.4 | Стандартне | Бородянський РП | 2026-01-12
4812 | ТУ 072638 080126 1 10 14 1 000000 1 | 2026-01-08 | ТУ 072638 080126 1 10 14 1 000000 1 | 2025-12-29 | 10 | Споживання | 2026 | розподільчі мережі ТП-10/0,4 кВ №984; | 62Z9629587983589 | 0.4 | Стандартне | Києво-Святошинський РП | 2026-01-27
4813 | ТУ 072639 080126 1 10 14 1 000000 1 | 2026-01-08 | ТУ 072639 080126 1 10 14 1 000000 1 | 2025-12-31 | 13 | Споживання | 2026 | розподільчі мережі ТП-10/0,4 кВ №572 | 62Z7727283442398 | 0.4 | Стандартне | Києво-Святошинський РП | 2026-01-13
4814 | ТУ 072641 080126 1 10 06 1 000000 1 | 2026-01-08 | ТУ 072641 080126 1 10 06 1 000000 1 | 2025-12-31 | 50 | Споживання | 2026 | розподільчі мережі ТП-10/0,4 кВ №978 | 62Z5343295720645 | 0.4 | Стандартне | Броварський РП | 2026-01-15
4815 | ТУ 072642 080126 1 10 14 1 000000 1 | 2026-01-08 | ТУ 072642 080126 1 10 14 1 000000 1 | 2025-12-31 | 13 | Споживання | 2026 | розподільчі мережі ТП-10/0,4 кВ №572 | 62Z4645078415784 | 0.4 | Стандартне | Києво-Святошинський РП | 2026-01-13
4816 | ТУ 072643 080126 1 10 04 1 000000 1 | 2026-01-08 | ТУ 072643 080126 1 10 04 1 000000 1 | 2025-12-29 | 20 | Споживання | 2026 | розподільчі мережі ТП-10/0,4 кВ №2515 | 62Z6803663815238 | 0.4 | Стандартне | Бориспільський РП | 2026-01-13
4817 | ТУ 072644 080126 1 10 06 1 000000 1 | 2026-01-08 | ТУ 072644 080126 1 10 06 1 000000 1 | 2025-12-31 | 17 | Споживання | 2026 | розподільчі мережі ТП-10/0,4 кВ №978 | 62Z3030086548400 | 0.4 | Стандартне | Броварський РП | 2026-01-15
4818 | ТУ 072646 080126 1 10 14 1 000000 1 | 2026-01-08 | ТУ 072646 080126 1 10 14 1 000000 1 | 2025-12-31 | 13 | Споживання | 2026 | розподільчі мережі ТП-10/0,4 кВ №572 | 62Z4159590492502 | 0.4 | Стандартне | Києво-Святошинський РП | 2026-01-13
4819 | ТУ 072647 080126 1 10 04 1 000000 1 | 2026-01-08 | ТУ 072647 080126 1 10 04 1 000000 1 | 2025-12-29 | 13 | Споживання | 2026 | розподільчі мережі ТП-10/0,4 кВ №2515 | 62Z2585652727699 | 0.4 | Стандартне | Бориспільський РП | 2026-01-26
4820 | ТУ 072648 080126 1 10 14 1 000000 1 | 2026-01-08 | ТУ 072648 080126 1 10 14 1 000000 1 | 2025-12-30 | 15 | Споживання | 2026 | розподільчі мережі ТП-10/0,4 кВ №3371 | 62Z2771384340473 | 0.4 | Стандартне | Києво-Святошинський РП | 2026-01-12
4821 | ТУ 072649 080126 1 10 14 1 000000 1 | 2026-01-08 | ТУ 072649 080126 1 10 14 1 000000 1 | 2025-12-30 | 15 | Споживання | 2026 | розподільчі мережі ТП-10/0,4 кВ №3371 | 62Z4266110703909 | 0.4 | Стандартне | Києво-Святошинський РП | 2026-01-19
4822 | ТУ 072650 080126 1 10 04 1 000000 1 | 2026-01-08 | ТУ 072650 080126 1 10 04 1 000000 1 | 2025-12-30 | 13 | Споживання | 2026 | ЛЕП-0,4 кВ Л-1 від ТП-10/0,4 кВ №2515 | 62Z0062556451689 | 0.4 | Стандартне | Бориспільський РП | 2026-01-26
4823 | ТУ 072651 080126 1 10 14 1 000000 1 | 2026-01-08 | ТУ 072651 080126 1 10 14 1 000000 1 | 2025-12-30 | 13 | Споживання | 2026 | розподільчі мережі ТП-10/0,4 кВ №3250 | 62Z3954642188772 | 0.4 | Стандартне | Києво-Святошинський РП | 2026-01-08
4824 | ТУ 072652 080126 1 10 04 1 000000 1 | 2026-01-08 | ТУ 072652 080126 1 10 04 1 000000 1 | 2025-12-29 | 13 | Споживання | 2026 | розподільчі мережі ТП-10/0,4 кВ №2515 | 62Z2296252615695 | 0.4 | Стандартне | Бориспільський РП | 2026-01-28
4825 | ТУ 072653 080126 1 10 16 1 000000 1 | 2026-01-08 | ТУ 072653 080126 1 10 16 1 000000 1 | 2025-12-30 | 30 | Споживання | 2026 | розподільчі мережі ТП-10/0,4 кВ №147 | 62Z0958455588684 | 0.4 | Стандартне | Миронівський РП | 2026-01-28
4826 | ТУ 072654 080126 1 10 14 1 000000 1 | 2026-01-08 | ТУ 072654 080126 1 10 14 1 000000 1 | 2025-12-30 | 40 | Споживання | 2026 | розподільчі мережі ТП-10/0,4 кВ №943 | 62Z7311589255689 | 0.4 | Стандартне | Києво-Святошинський РП | 2026-01-27
4827 | ТУ 072655 080126 1 10 04 1 000000 1 | 2026-01-08 | ТУ 072655 080126 1 10 04 1 000000 1 | 2025-12-29 | 13 | Споживання | 2026 | розподільчі мережі ТП-10/0,4 кВ №2515 | 62Z8358087173226 | 0.4 | Стандартне | Бориспільський РП | 2026-01-28
4828 | ТУ 072656 080126 1 10 14 1 000000 1 | 2026-01-08 | ТУ 072656 080126 1 10 14 1 000000 1 | 2025-12-30 | 20 | Споживання | 2026 | розподільчі мережі ТП-10/0,4 кВ №3851 | 62Z7938879461201 | 0.4 | Стандартне | Києво-Святошинський РП | 2026-01-12
4829 | ТУ 072657 080126 1 10 04 1 000000 1 | 2026-01-08 | ТУ 072657 080126 1 10 04 1 000000 1 | 2025-12-30 | 13 | Споживання | 2026 | ЛЕП-0,4 кВ Л-1 від ТП-10/0,4 кВ №1143 | 62Z0436558429378 | 0.4 | Стандартне | Бориспільський РП | 2026-01-27
4830 | ТУ 072658 080126 1 10 17 1 000000 1 | 2026-01-08 | ТУ 072658 080126 1 10 17 1 000000 1 | 2025-12-30 | 30 | Споживання | 2026 | розподільчі мережі ТП-10/0,4 кВ №1549; | 62Z1085538452029 | 0.4 | Стандартне | Обухівський РП | 2026-01-13
4831 | ТУ 072662 080126 1 10 14 1 000000 1 | 2026-01-08 | ТУ 072662 080126 1 10 14 1 000000 1 | 2025-12-30 | 25 | Споживання | 2026 | розподільчі мережі ТП-10/0,4 кВ №2834 | 62Z1717588491598 | 0.4 | Стандартне | Києво-Святошинський РП | 2026-01-12
4832 | ТУ 072665 080126 1 10 04 1 000000 1 | 2026-01-08 | ТУ 072665 080126 1 10 04 1 000000 1 | 2025-12-29 | 13 | Споживання | 2026 | розподільчі мережі ТП-10/0,4 кВ №2515 | 62Z0787692010582 | 0.4 | Стандартне | Бориспільський РП | 2026-01-26
4833 | ТУ 072666 080126 1 10 05 1 000000 1 | 2026-01-08 | ТУ 072666 080126 1 10 05 1 000000 1 | 2025-12-30 | 30 | Споживання | 2026 | розподільчі мережі ТП-10/0,4 кВ №81 | 62Z4832171461500 | 0.4 | Стандартне | Бородянський РП | 2026-01-09
4834 | ТУ 072667 080126 1 10 14 1 000000 1 | 2026-01-08 | ТУ 072667 080126 1 10 14 1 000000 1 | 2025-12-30 | 10 | Споживання | 2026 | розподільчі мережі ТП-10/0,4 кВ №263 | 62Z5261057673878 | 0.4 | Стандартне | Києво-Святошинський РП | 2026-01-09
4835 | ТУ 072668 080126 1 10 14 1 000000 1 | 2026-01-08 | ТУ 072668 080126 1 10 14 1 000000 1 | 2025-12-30 | 10 | Споживання | 2026 | розподільчі мережі ТП-10/0,4 кВ №263 | 62Z4333552059398 | 0.4 | Стандартне | Києво-Святошинський РП | 2026-01-09
4836 | ТУ 072669 080126 1 10 06 1 000000 1 | 2026-01-08 | ТУ 072669 080126 1 10 06 1 000000 1 | 2025-12-31 | 17 | Споживання | 2026 | розподільчі мережі ТП-10/0,4 кВ №978 | 62Z1535186742102 | 0.4 | Стандартне | Броварський РП | 2026-01-16
4837 | ТУ 072670 080126 1 10 04 1 000000 1 | 2026-01-08 | ТУ 072670 080126 1 10 04 1 000000 1 | 2025-12-30 | 13 | Споживання | 2026 | ЛЕП-0,4 кВ Л-1 від ТП-10/0,4 кВ №1143 | 62Z5872603285039 | 0.4 | Стандартне | Бориспільський РП | 2026-01-27
4838 | ТУ 072671 080126 1 10 14 1 000000 1 | 2026-01-08 | ТУ 072671 080126 1 10 14 1 000000 1 | 2025-12-30 | 10.2 | Споживання | 2026 | розподільчі мережі ТП-10/0,4 кВ №3269 | 62Z5247577517598 | 0.4 | Стандартне | Києво-Святошинський РП | 2026-01-12
4839 | ТУ 072674 080126 1 10 14 1 000000 1 | 2026-01-08 | ТУ 072674 080126 1 10 14 1 000000 1 | 2025-12-31 | 13 | Споживання | 2026 | розподільчі мережі ТП-10/0,4 кВ №572 | 62Z1604316144707 | 0.4 | Стандартне | Києво-Святошинський РП | 2026-01-13
4840 | ТУ 072677 080126 1 10 14 2 000000 1 | 2026-01-08 | ТУ 072677 080126 1 10 14 2 000000 1 | 2025-12-30 | 360 | Споживання | 2026 | РУ-110 кВ ПС 110/10 кВ «Іскра»; | 62Z7040576944039 | 10 | Нестандартне Під ключ | Києво-Святошинський РП | 2026-01-09
4841 | ТУ 072678 080126 1 10 06 1 000000 1 | 2026-01-08 | ТУ 072678 080126 1 10 06 1 000000 1 | 2025-12-31 | 17 | Споживання | 2026 | розподільчі мережі ТП-10/0,4 кВ №978 | 62Z0656765237379 | 0.4 | Стандартне | Броварський РП | 2026-01-15
4842 | ТУ 072679 080126 1 10 02 1 000000 1 | 2026-01-08 | ТУ 072679 080126 1 10 02 1 000000 1 | 2025-12-30 | 15 | Споживання | 2026 | розподільчі мережі ТП-10/0,4 кВ №46; | 62Z7650644683594 | 0.4 | Стандартне | Білоцерківський РП | 2026-01-09
4843 | ТУ 072680 080126 1 10 25 1 000000 1 | 2026-01-08 | ТУ 072680 080126 1 10 25 1 000000 1 | 2025-12-30 | 7 | Споживання | 2026 | розподільчі мережі ТП-10/0,4 кВ №528; | 62Z2096822518643 | 0.4 | Стандартне | Фастівський РП | 2026-01-23
4844 | ТУ 072681 080126 1 10 04 1 000000 1 | 2026-01-08 | ТУ 072681 080126 1 10 04 1 000000 1 | 2025-12-30 | 13 | Споживання | 2026 | розподільчі мережі ТП-10/0,4 кВ №1143 | 62Z0433231297552 | 0.4 | Стандартне | Бориспільський РП | 2026-01-27
4845 | ТУ 072682 080126 1 10 14 1 000000 1 | 2026-01-08 | ТУ 072682 080126 1 10 14 1 000000 1 | 2025-12-31 | 13 | Споживання | 2026 | розподільчі мережі ТП-10/0,4 кВ №572 | 62Z7089246416689 | 0.4 | Стандартне | Києво-Святошинський РП | 2026-01-13
4846 | ТУ 072684 080126 1 10 06 1 000000 1 | 2026-01-08 | ТУ 072684 080126 1 10 06 1 000000 1 | 2025-12-31 | 17 | Споживання | 2026 | розподільчі мережі ТП-10/0,4 кВ №877 | 62Z5818962378305 | 0.4 | Стандартне | Броварський РП | 2026-01-16
4847 | ТУ 072687 080126 1 10 02 1 000000 1 | 2026-01-08 | ТУ 072687 080126 1 10 02 1 000000 1 | 2025-12-30 | 15 | Споживання | 2026 | розподільчі мережі ТП-10/0,4 кВ №490; | 62Z3437440812382 | 0.4 | Стандартне | Білоцерківський РП | 2026-01-13
4848 | ТУ 072688 080126 1 10 17 1 000000 1 | 2026-01-08 | ТУ 072688 080126 1 10 17 1 000000 1 | 2025-12-30 | 5 | Споживання | 2026 | розподільчі мережі ТП-10/0,4 кВ №529; | 62Z4125477755075 | 0.23 | Стандартне | Обухівський РП | 2026-01-12
4849 | ТУ 072689 080126 1 10 14 1 000000 1 | 2026-01-08 | ТУ 072689 080126 1 10 14 1 000000 1 | 2025-12-31 | 13 | Споживання | 2026 | розподільчі мережі ТП-10/0,4 кВ №572 | 62Z7112012207677 | 0.4 | Стандартне | Києво-Святошинський РП | 2026-01-13
4850 | ТУ 072690 080126 1 10 06 1 000000 1 | 2026-01-08 | ТУ 072690 080126 1 10 06 1 000000 1 | 2026-01-05 | 16 | Споживання | 2027 | розподільчі мережі ТП-10/0,4 кВ №1746 | 62Z1398873472401 | 0.4 | Стандартне | Броварський РП | 2026-01-12
4851 | ТУ 072691 080126 1 10 14 1 000000 1 | 2026-01-08 | ТУ 072691 080126 1 10 14 1 000000 1 | 2025-12-31 | 13 | Споживання | 2026 | розподільчі мережі ТП-10/0,4 кВ №572 | 62Z7671740147182 | 0.4 | Стандартне | Києво-Святошинський РП | 2026-01-13
4852 | ТУ 072693 080126 1 10 14 1 000000 1 | 2026-01-08 | ТУ 072693 080126 1 10 14 1 000000 1 | 2025-12-31 | 13 | Споживання | 2026 | розподільчі мережі ТП-10/0,4 кВ №572 | 62Z0020116406549 | 0.4 | Стандартне | Києво-Святошинський РП | 2026-01-14
4853 | ТУ 072697 080126 1 10 14 1 000000 1 | 2026-01-08 | ТУ 072697 080126 1 10 14 1 000000 1 | 2025-12-31 | 13 | Споживання | 2026 | розподільчі мережі ТП-10/0,4 кВ №572 | 62Z9334913093900 | 0.4 | Стандартне | Києво-Святошинський РП | 2026-01-14
4854 | ТУ 072698 080126 1 10 14 1 000000 1 | 2026-01-08 | ТУ 072698 080126 1 10 14 1 000000 1 | 2025-12-31 | 13 | Споживання | 2026 | розподільчі мережі ТП-10/0,4 кВ №572 | 62Z0553862080706 | 0.4 | Стандартне | Києво-Святошинський РП | 2026-01-14
4855 | ТУ 072699 080126 1 10 24 1 000000 1 | 2026-01-08 | ТУ 072699 080126 1 10 24 1 000000 1 | 2025-12-30 | 18 | Споживання | 2026 | розподільчі мережі ТП-10/0,4 кВ №409 | 62Z7401664993393 | 0.4 | Стандартне | Тетіївський РП | 2026-01-12
4856 | ТУ 072700 080126 1 10 04 1 000000 1 | 2026-01-08 | ТУ 072700 080126 1 10 04 1 000000 1 | 2025-12-30 | 10 | Споживання | 2026 | ЛЕП-0,4 кВ Л-6 від ТП-10/0,4 кВ №983 | 62Z8761044023950 | 0.4 | Стандартне | Бориспільський РП | 2026-01-19
4857 | ТУ 072703 080126 1 10 14 1 000000 1 | 2026-01-08 | ТУ 072703 080126 1 10 14 1 000000 1 | 2026-01-01 | 13 | Споживання | 2026 | розподільчі мережі ТП-10/0,4 кВ №572 | 62Z2301047524349 | 0.4 | Стандартне | Києво-Святошинський РП | 2026-01-14
4858 | ТУ 072706 080126 1 10 23 1 000000 1 | 2026-01-08 | ТУ 072706 080126 1 10 23 1 000000 1 | 2025-12-31 | 15 | Споживання | 2026 | розподільчі мережі ТП-10/0,4 кВ №73 | 62Z5175268141536 | 0.4 | Стандартне | Таращанський РП | 2026-01-08
4859 | ТУ 072707 080126 1 10 06 1 000000 1 | 2026-01-08 | ТУ 072707 080126 1 10 06 1 000000 1 | 2026-01-05 | 6 | Споживання | 2026 | розподільчі мережі ТП-10/0,4 кВ №234 | 62Z3163877317699 | 0.4 | Стандартне | Броварський РП | 2026-01-08
4860 | ТУ 072708 080126 1 10 20 1 000000 1 | 2026-01-08 | ТУ 072708 080126 1 10 20 1 000000 1 | 2026-01-05 | 15 | Споживання | 2027 | розподільчі мережі ТП-10/0,4 кВ №263 | 62Z7694774347161 | 0.4 | Стандартне | Рокитнянський РП | 2026-01-09
4861 | ТУ 072710 080126 1 10 14 1 000000 1 | 2026-01-08 | ТУ 072710 080126 1 10 14 1 000000 1 | 2025-12-31 | 30 | Споживання | 2026 | розподільчі мережі ТП-10/0,4 кВ №3715 | 62Z8840879016490 | 0.4 | Стандартне | Києво-Святошинський РП | 2026-01-20
4862 | ТУ 072711 080126 1 10 14 1 000000 1 | 2026-01-08 | ТУ 072711 080126 1 10 14 1 000000 1 | 2025-12-30 | 20 | Споживання | 2026 | розподільчі мережі ТП-10/0,4 кВ №3485; | 62Z7451820302189 | 0.4 | Стандартне | Києво-Святошинський РП | 2026-01-10
4863 | ТУ 072714 080126 1 10 02 1 000000 1 | 2026-01-08 | ТУ 072714 080126 1 10 02 1 000000 1 | 2025-12-30 | 20 | Споживання | 2026 | розподільчі мережі ТП-10/0,4 кВ №111; | 62Z0661886847398 | 0.4 | Стандартне | Білоцерківський РП | 2026-01-12
4864 | ТУ 072715 080126 1 10 12 1 000000 1 | 2026-01-08 | ТУ 072715 080126 1 10 12 1 000000 1 | 2025-12-29 | 13 | Споживання | 2026 | розподільчі мережі ТП-10/0,4 кВ №76 | 62Z2604955416860 | 0.4 | Стандартне | Ірпінський РП | 2026-01-23
4865 | ТУ 072716 080126 1 10 17 1 000000 1 | 2026-01-08 | ТУ 072716 080126 1 10 17 1 000000 1 | 2025-12-29 | 50 | Споживання | 2026 | ЛЕП-10 кВ Л-28 "п/с Дачна-ТП-403"; | 62Z8606892887158 | 10 | Стандартне | Обухівський РП | 2026-01-09
4866 | ТУ 072717 080126 1 10 06 1 000000 1 | 2026-01-08 | ТУ 072717 080126 1 10 06 1 000000 1 | 2026-01-06 | 10 | Споживання | 2027 | розподільчі мережі ТП-10/0,4 кВ №1856 | 62Z7607978628447 | 0.4 | Стандартне | Броварський РП | 2026-01-26
4867 | ТУ 072718 080126 1 10 12 1 000000 1 | 2026-01-08 | ТУ 072718 080126 1 10 12 1 000000 1 | 2025-12-29 | 10 | Споживання | 2026 | розподільчі мережі ТП-10/0,4 кВ №205 | 62Z1558364663904 | 0.4 | Стандартне | Ірпінський РП | 2026-01-09
4868 | ТУ 072720 090126 1 10 07 1 000000 1 | 2026-01-09 | ТУ 072720 090126 1 10 07 1 000000 1 | 2025-12-29 | 6 | Споживання | 2026 | розподільчі мережі ТП-10/0,4 кВ №1496 | 62Z9843459309240 | 0.23 | Стандартне | Васильківський РП | 2026-01-12
4869 | ТУ 072721 090126 1 10 12 2 000000 1 | 2026-01-09 | ТУ 072721 090126 1 10 12 2 000000 1 | 2025-12-29 | 35 | Споживання | 2026 | РУ-110 кВ ПС 110/10 кВ «Ірпінь»; | 62Z9947133803938 | 10 | Нестандартне Під ключ | Ірпінський РП | 2026-01-20
4870 | ТУ 072722 090126 1 10 04 1 000000 1 | 2026-01-09 | ТУ 072722 090126 1 10 04 1 000000 1 | 2025-12-30 | 15 | Споживання | 2026 | розподільчі мережі ТП-10/0,4 кВ №1724 | 62Z1079407164554 | 0.4 | Стандартне | Бориспільський РП | 2026-01-12
4871 | ТУ 072724 090126 1 10 02 1 000000 1 | 2026-01-09 | ТУ 072724 090126 1 10 02 1 000000 1 | 2025-12-30 | 4 | Споживання | 2026 | розподільчі мережі ТП-10/0,4 кВ №326; | 62Z2760870349102 | 0.23 | Стандартне | Білоцерківський РП | 2026-01-09
4872 | ТУ 072725 090126 1 10 07 1 000000 1 | 2026-01-09 | ТУ 072725 090126 1 10 07 1 000000 1 | 2025-12-29 | 10 | Споживання | 2026 | розподільчі мережі ТП-10/0,4 кВ №1093 | 62Z3281164491099 | 0.4 | Стандартне | Васильківський РП | 2026-01-09
4873 | ТУ 072726 090126 1 10 04 1 000000 1 | 2026-01-09 | ТУ 072726 090126 1 10 04 1 000000 1 | 2025-12-30 | 13 | Споживання | 2026 | розподільчі мережі ТП-10/0,4 кВ №1143 | 62Z1321708990018 | 0.4 | Стандартне | Бориспільський РП | 2026-01-27
4874 | ТУ 072729 090126 1 10 07 1 000000 1 | 2026-01-09 | ТУ 072729 090126 1 10 07 1 000000 1 | 2025-12-29 | 5 | Споживання | 2026 | розподільчі мережі ТП-10/0,4 кВ №790 | 62Z7893627466333 | 0.23 | Стандартне | Васильківський РП | 2026-01-13
4875 | ТУ 072730 090126 1 10 02 1 000000 1 | 2026-01-09 | ТУ 072730 090126 1 10 02 1 000000 1 | 2025-12-30 | 48 | Споживання | 2026 | розподільчі мережі РП-10/0,4 кВ №1020 | 62Z3292174737613 | 0.4 | Стандартне | Білоцерківський РП | 2026-01-28
4876 | ТУ 072731 090126 1 10 14 1 000000 1 | 2026-01-09 | ТУ 072731 090126 1 10 14 1 000000 1 | 2026-01-02 | 15 | Споживання | 2026 | розподільчі мережі ТП-10/0,4 кВ №3226 | 62Z8536890984068 | 0.4 | Стандартне | Києво-Святошинський РП | 2026-01-15
4877 | ТУ 072732 090126 1 10 25 1 000000 1 | 2026-01-09 | ТУ 072732 090126 1 10 25 1 000000 1 | 2025-12-31 | 20 | Споживання | 2026 | розподільчі мережі ТП-10/0,4 кВ №102; | 62Z5985932317898 | 0.4 | Стандартне | Фастівський РП | 2026-01-12
4878 | ТУ 072733 090126 1 10 06 2 000000 1 | 2026-01-09 | ТУ 072733 090126 1 10 06 2 000000 1 | 2025-12-29 | 380 | Споживання | 2026 | РУ-10 кВ ПС 35/10 кВ "Пухівка"; | 62Z1764631746789 | 10 | Нестандартне Під ключ | Броварський РП | 2026-01-15
4879 | ТУ 072734 090126 1 10 14 1 000000 1 | 2026-01-09 | ТУ 072734 090126 1 10 14 1 000000 1 | 2026-01-02 | 15 | Споживання | 2026 | розподільчі мережі ТП-10/0,4 кВ №3226 | 62Z6543437328855 | 0.4 | Стандартне | Києво-Святошинський РП | 2026-01-15
4880 | ТУ 072735 090126 1 10 14 1 000000 1 | 2026-01-09 | ТУ 072735 090126 1 10 14 1 000000 1 | 2026-01-05 | 30 | Споживання | 2026 | розподільчі мережі ТП-10/0,4 кВ №3059 | 62Z2496180882058 | 0.4 | Стандартне | Києво-Святошинський РП | 2026-01-19
4881 | ТУ 072736 090126 1 10 14 1 000000 1 | 2026-01-09 | ТУ 072736 090126 1 10 14 1 000000 1 | 2025-12-31 | 17 | Споживання | 2026 | розподільчі мережі ТП-10/0,4 кВ №2795 | 62Z0606807927919 | 0.4 | Стандартне | Києво-Святошинський РП | 2026-01-12
4882 | ТУ 072737 090126 1 10 14 1 000000 1 | 2026-01-09 | ТУ 072737 090126 1 10 14 1 000000 1 | 2025-12-31 | 17 | Споживання | 2026 | розподільчі мережі ТП-10/0,4 кВ №2795 | 62Z5534804509504 | 0.4 | Стандартне | Києво-Святошинський РП | 2026-01-13
4883 | ТУ 072738 090126 1 10 14 1 000000 1 | 2026-01-09 | ТУ 072738 090126 1 10 14 1 000000 1 | 2025-12-31 | 50 | Споживання | 2026 | розподільчі мережі ТП-10/0,4 кВ №3322 | 62Z6099235494707 | 0.4 | Стандартне | Києво-Святошинський РП | 2026-01-21
4884 | ТУ 072739 090126 1 10 14 1 000000 1 | 2026-01-09 | ТУ 072739 090126 1 10 14 1 000000 1 | 2025-12-31 | 50 | Споживання | 2026 | розподільчі мережі ТП-10/0,4 кВ №3322 | 62Z5812031263492 | 0.4 | Стандартне | Києво-Святошинський РП | 2026-01-21
4885 | ТУ 072740 090126 1 10 14 1 000000 1 | 2026-01-09 | ТУ 072740 090126 1 10 14 1 000000 1 | 2025-12-31 | 40 | Споживання | 2026 | розподільчі мережі ТП-10/0,4 кВ №3524 | 62Z7384708070977 | 0.4 | Стандартне | Києво-Святошинський РП | 2026-01-10
4886 | ТУ 072741 090126 1 10 14 1 000000 1 | 2026-01-09 | ТУ 072741 090126 1 10 14 1 000000 1 | 2026-01-05 | 10 | Споживання | 2027 | розподільчі мережі ТП-10/0,4 кВ №3387 | 62Z0258849523599 | 0.4 | Стандартне | Києво-Святошинський РП | 2026-01-13
4887 | ТУ 072742 090126 1 10 08 1 000000 1 | 2026-01-09 | ТУ 072742 090126 1 10 08 1 000000 1 | 2025-12-29 | 50 | Споживання | 2026 | ПС 110/10/6 кВ "Вишгород" | 62Z0701031240598 | 0.4 | Стандартне | Вишгородський РП | 2026-01-22
4888 | ТУ 072745 090126 1 10 14 1 000000 1 | 2026-01-09 | ТУ 072745 090126 1 10 14 1 000000 1 | 2026-01-05 | 10 | Споживання | 2027 | розподільчі мережі ТП-10/0,4 кВ №1908 | 62Z9473159948598 | 0.4 | Стандартне | Києво-Святошинський РП | 2026-01-14
4889 | ТУ 072749 090126 1 10 14 1 000000 1 | 2026-01-09 | ТУ 072749 090126 1 10 14 1 000000 1 | 2026-01-06 | 3 | Споживання | 2026 | розподільчі мережі ТП-10/0,4 кВ №3804 | 62Z5466680019078 | 0.4 | Стандартне | Києво-Святошинський РП | 2026-01-09
4890 | ТУ 072754 120126 1 10 14 1 000000 1 | 2026-01-12 | ТУ 072754 120126 1 10 14 1 000000 1 | 2025-12-31 | 13 | Споживання | 2026 | розподільчі мережі ТП-10/0,4 кВ №303 | 62Z5029729337848 | 0.4 | Стандартне | Києво-Святошинський РП | 2026-01-16
4891 | ТУ 072755 120126 1 10 12 1 000000 1 | 2026-01-12 | ТУ 072755 120126 1 10 12 1 000000 1 | 2026-01-06 | 13 | Споживання | 2027 | розподільчі мережі ТП-10/0,4 кВ №210 | 62Z7586676320225 | 0.4 | Стандартне | Ірпінський РП | 2026-01-15
4892 | ТУ 072756 120126 1 10 02 1 000000 1 | 2026-01-12 | ТУ 072756 120126 1 10 02 1 000000 1 | 2025-12-30 | 4 | Споживання | 2026 | розподільчі мережі ТП-10/0,4 кВ №302; | 62Z4691362789332 | 0.4 | Стандартне | Білоцерківський РП | 2026-01-13
4893 | ТУ 072757 120126 1 10 24 1 000000 1 | 2026-01-12 | ТУ 072757 120126 1 10 24 1 000000 1 | 2026-01-05 | 8 | Споживання | 2026 | розподільчі мережі ТП-10/0,4 кВ №297 | 62Z3476404443839 | 0.4 | Стандартне | Тетіївський РП | 2026-01-14
4894 | ТУ 072758 120126 1 10 14 1 000000 1 | 2026-01-12 | ТУ 072758 120126 1 10 14 1 000000 1 | 2025-12-31 | 13 | Споживання | 2026 | розподільчі мережі ТП-10/0,4 кВ №2210 | 62Z0482584825889 | 0.4 | Стандартне | Києво-Святошинський РП | 2026-01-13
4895 | ТУ 072759 120126 1 10 08 1 000000 1 | 2026-01-12 | ТУ 072759 120126 1 10 08 1 000000 1 | 2025-12-30 | 13 | Споживання | 2026 | розподільчі мережі ТП-10/0,4 кВ №1722 | 62Z5144804602962 | 0.4 | Стандартне | Вишгородський РП | 2026-01-20
4896 | ТУ 072760 120126 1 10 08 1 000000 1 | 2026-01-12 | ТУ 072760 120126 1 10 08 1 000000 1 | 2025-12-30 | 8 | Споживання | 2026 | розподільчі мережі ТП-10/0,4 кВ №1722; | 62Z0140885755824 | 0.4 | Стандартне | Вишгородський РП | 2026-01-20
4897 | ТУ 072761 120126 1 10 14 1 000000 1 | 2026-01-12 | ТУ 072761 120126 1 10 14 1 000000 1 | 2025-12-31 | 3 | Споживання | 2026 | розподільчі мережі ТП-10/0,4 кВ №3804 | 62Z2677824966089 | 0.4 | Стандартне | Києво-Святошинський РП | 2026-01-12
4898 | ТУ 072763 120126 1 10 14 1 000000 1 | 2026-01-12 | ТУ 072763 120126 1 10 14 1 000000 1 | 2025-12-31 | 30 | Споживання | 2026 | розподільчі мережі ТП-10/0,4 кВ №3715 | 62Z3127611469698 | 0.4 | Стандартне | Києво-Святошинський РП | 2026-01-20
4899 | ТУ 072765 120126 1 10 14 1 000000 1 | 2026-01-12 | ТУ 072765 120126 1 10 14 1 000000 1 | 2026-01-01 | 40 | Споживання | 2027 | розподільчі мережі ТП-10/0,4 кВ №3224 | 62Z7221553153898 | 0.4 | Стандартне | Києво-Святошинський РП | 2026-01-21
4900 | ТУ 072767 120126 1 10 07 1 000000 1 | 2026-01-12 | ТУ 072767 120126 1 10 07 1 000000 1 | 2025-12-30 | 20 | Споживання | 2026 | розподільчі мережі ТП-10/0,4 кВ №1460; | 62Z7286894873951 | 0.4 | Стандартне | Васильківський РП | 2026-01-16
4901 | ТУ 072768 120126 1 10 14 1 000000 1 | 2026-01-12 | ТУ 072768 120126 1 10 14 1 000000 1 | 2026-01-02 | 15 | Споживання | 2026 | розподільчі мережі ТП-10/0,4 кВ №3226 | 62Z9177971146177 | 0.4 | Стандартне | Києво-Святошинський РП | 2026-01-15
4902 | ТУ 072769 120126 1 10 06 1 000000 1 | 2026-01-12 | ТУ 072769 120126 1 10 06 1 000000 1 | 2026-01-08 | 20 | Споживання | 2026 | розподільчі мережі ТП-10/0,4 кВ №1907 | 62Z4716613694558 | 0.4 | Стандартне | Броварський РП | 2026-01-13
4903 | ТУ 072770 120126 1 10 14 1 000000 1 | 2026-01-12 | ТУ 072770 120126 1 10 14 1 000000 1 | 2026-01-06 | 16 | Споживання | 2027 | розподільчі мережі ТП-10/0,4 кВ №3530 | 62Z7953387648229 | 0.4 | Стандартне | Києво-Святошинський РП | 2026-01-15
4904 | ТУ 072771 120126 1 10 14 1 000000 1 | 2026-01-12 | ТУ 072771 120126 1 10 14 1 000000 1 | 2026-01-02 | 16 | Споживання | 2027 | розподільчі мережі ТП-10/0,4 кВ №3067 | 62Z1373858475405 | 0.4 | Стандартне | Києво-Святошинський РП | 2026-01-23
4905 | ТУ 072774 120126 1 10 14 1 000000 1 | 2026-01-12 | ТУ 072774 120126 1 10 14 1 000000 1 | 2026-01-02 | 5 | Споживання | 2026 | розподільчі мережі ТП-10/0,4 кВ №2182 | 62Z5552215524449 | 0.4 | Стандартне | Києво-Святошинський РП | 2026-01-12
4906 | ТУ 072776 120126 1 10 02 1 000000 1 | 2026-01-12 | ТУ 072776 120126 1 10 02 1 000000 1 | 2025-12-31 | 19 | Споживання | 2026 | розподільчі мережі ТП-10/0,4 кВ №793; | 62Z2117687356482 | 0.4 | Стандартне | Білоцерківський РП | 2026-01-27
4907 | ТУ 072777 120126 1 10 12 1 000000 1 | 2026-01-12 | ТУ 072777 120126 1 10 12 1 000000 1 | 2025-12-30 | 13 | Споживання | 2026 | розподільчі мережі ТП-10/0,4 кВ №52; | 62Z6010193989348 | 0.4 | Стандартне | Ірпінський РП | 2026-01-15
4908 | ТУ 072781 120126 1 10 14 1 000000 1 | 2026-01-12 | ТУ 072781 120126 1 10 14 1 000000 1 | 2026-01-06 | 10 | Споживання | 2026 | розподільчі мережі ТП-10/0,4 кВ №3918 | 62Z8889015089389 | 0.4 | Стандартне | Києво-Святошинський РП | 2026-01-23
4909 | ТУ 072782 120126 1 10 02 1 000000 1 | 2026-01-12 | ТУ 072782 120126 1 10 02 1 000000 1 | 2026-01-05 | 3 | Споживання | 2027 | розподільчі мережі ТП-10/0,4 кВ №3 | 62Z1355091169938 | 0.4 | Стандартне | Білоцерківський РП | 2026-01-13
4910 | ТУ 072783 120126 1 10 12 1 000000 1 | 2026-01-12 | ТУ 072783 120126 1 10 12 1 000000 1 | 2025-12-30 | 20 | Споживання | 2026 | розподільчі мережі ТП-10/0,4 кВ №4661; | 62Z9405750832637 | 0.4 | Стандартне | Ірпінський РП | 2026-01-12
4911 | ТУ 072784 120126 1 10 08 1 000000 1 | 2026-01-12 | ТУ 072784 120126 1 10 08 1 000000 1 | 2025-12-30 | 8 | Споживання | 2026 | розподільчі мережі ТП-10/0,4 кВ №579; | 62Z3587946176227 | 0.23 | Стандартне | Вишгородський РП | 2026-01-15
4912 | ТУ 072785 120126 1 10 17 1 000000 1 | 2026-01-12 | ТУ 072785 120126 1 10 17 1 000000 1 | 2026-01-02 | 25 | Споживання | 2027 | розподільчі мережі ТП-10/0,4 кВ №603; | 62Z1669600952684 | 0.4 | Стандартне | Обухівський РП | 2026-01-16
4913 | ТУ 072787 120126 1 10 08 1 000000 1 | 2026-01-12 | ТУ 072787 120126 1 10 08 1 000000 1 | 2025-12-30 | 17 | Споживання | 2026 | розподільчі мережі ТП-10/0,4 кВ №1777; | 62Z4328955401300 | 0.4 | Стандартне | Вишгородський РП | 2026-01-21
4914 | ТУ 072788 120126 1 10 02 2 000000 1 | 2026-01-12 | ТУ 072788 120126 1 10 02 2 000000 1 | 2025-12-30 | 100 | Споживання | 2026 | РУ-0,4 кВ ТП-10/0,4 кВ №29 | 62Z9761905469108 | 0.4 | Нестандартне Під ключ | Білоцерківський РП | 2026-01-14
4915 | ТУ 072789 120126 1 10 08 1 000000 1 | 2026-01-12 | ТУ 072789 120126 1 10 08 1 000000 1 | 2025-12-30 | 30 | Споживання | 2026 | розподільчі мережі ТП-10/0,4 кВ №1806 | 62Z6418302931330 | 0.4 | Стандартне | Вишгородський РП | 2026-01-16
4916 | ТУ 072790 120126 1 10 08 1 000000 1 | 2026-01-12 | ТУ 072790 120126 1 10 08 1 000000 1 | 2025-12-31 | 10 | Споживання | 2026 | розподільчі мережі ТП-10/0,4 кВ №836; | 62Z3317180466790 | 0.4 | Стандартне | Вишгородський РП | 2026-01-13
4917 | ТУ 072791 120126 1 10 04 1 000000 1 | 2026-01-12 | ТУ 072791 120126 1 10 04 1 000000 1 | 2025-12-30 | 3 | Споживання | 2026 | розподільчі мережі ТП-10/0,4 кВ №1953 | 62Z8819979504360 | 0.4 | Стандартне | Бориспільський РП | 2026-01-12
4918 | ТУ 072793 120126 1 10 14 1 000000 1 | 2026-01-12 | ТУ 072793 120126 1 10 14 1 000000 1 | 2026-01-06 | 15 | Споживання | 2027 | розподільчі мережі ТП-10/0,4 кВ №3737 | 62Z0281335375278 | 0.4 | Стандартне | Києво-Святошинський РП | 2026-01-27
4919 | ТУ 072794 120126 1 10 04 1 000000 1 | 2026-01-12 | ТУ 072794 120126 1 10 04 1 000000 1 | 2025-12-30 | 4 | Споживання | 2026 | розподільчі мережі ТП-10/0,4 кВ №203 | 62Z3850358122130 | 0.23 | Стандартне | Бориспільський РП | 2026-01-15
4920 | ТУ 072795 120126 1 10 06 1 000000 1 | 2026-01-12 | ТУ 072795 120126 1 10 06 1 000000 1 | 2026-01-06 | 8 | Споживання | 2027 | розподільчі мережі ТП-10/0,4 кВ №1990 | 62Z0514472679159 | 0.4 | Стандартне | Броварський РП | 2026-01-22
4921 | ТУ 072796 120126 1 10 24 1 000000 1 | 2026-01-12 | ТУ 072796 120126 1 10 24 1 000000 1 | 2026-01-06 | 15 | Споживання | 2027 | розподільчі мережі ТП-10/0,4 кВ №60 | 62Z7456288157778 | 0.4 | Стандартне | Тетіївський РП | 2026-01-13
4922 | ТУ 072798 120126 1 10 25 1 000000 1 | 2026-01-12 | ТУ 072798 120126 1 10 25 1 000000 1 | 2026-01-02 | 7 | Споживання | 2027 | розподільчі мережі ТП-10/0,4 кВ №27; | 62Z2479661229052 | 0.23 | Стандартне | Фастівський РП | 2026-01-16
4923 | ТУ 072800 120126 1 10 07 3 000000 1 | 2026-01-12 | ТУ 072800 120126 1 10 07 3 000000 1 | 2025-12-29 | 1000 | Споживання | 2026 | РУ-10 кВ ПС 110/35/10 кВ "Васильків" | 62Z5542022518702 | 10 | Нестандартне Проектування лінійної частини замовником | Васильківський РП | 2026-01-27
4924 | ТУ 072801 120126 1 10 08 1 000000 1 | 2026-01-12 | ТУ 072801 120126 1 10 08 1 000000 1 | 2025-12-31 | 17 | Споживання | 2026 | розподільчі мережі ТП-10/0,4 кВ №1622 | 62Z9613385883919 | 0.4 | Стандартне | Вишгородський РП | 2026-01-13
4925 | ТУ 072804 120126 1 10 04 1 000000 1 | 2026-01-12 | ТУ 072804 120126 1 10 04 1 000000 1 | 2025-12-31 | 17 | Споживання | 2026 | розподільчі мережі ТП-10/0,4 кВ №2021 | 62Z7069582350104 | 0.4 | Стандартне | Бориспільський РП | 2026-01-13
4926 | ТУ 072805 120126 1 10 01 1 000000 1 | 2026-01-12 | ТУ 072805 120126 1 10 01 1 000000 1 | 2025-12-31 | 4 | Споживання | 2026 | ПС 110/35/10 кВ "Березань" | 62Z9732248039878 | 0.23 | Стандартне | Баришівський РП | 2026-01-16
4927 | ТУ 072807 120126 1 10 12 1 000000 1 | 2026-01-12 | ТУ 072807 120126 1 10 12 1 000000 1 | 2025-12-30 | 10 | Споживання | 2026 | розподільчі мережі ТП-10/0,4 кВ №478; | 62Z1922558243665 | 0.23 | Стандартне | Ірпінський РП | 2026-01-13
4928 | ТУ 072808 120126 1 10 14 1 000000 1 | 2026-01-12 | ТУ 072808 120126 1 10 14 1 000000 1 | 2025-12-31 | 30 | Споживання | 2026 | розподільчі мережі ТП-10/0,4 кВ №3746; | 62Z2066867573337 | 0.4 | Стандартне | Києво-Святошинський РП | 2026-01-19
4929 | ТУ 072809 120126 1 10 05 1 000000 1 | 2026-01-12 | ТУ 072809 120126 1 10 05 1 000000 1 | 2026-01-06 | 10 | Споживання | 2027 | розподільчі мережі ТП-10/0,4 кВ №84 | 62Z0039757260279 | 0.4 | Стандартне | Бородянський РП | 2026-01-20
4930 | ТУ 072810 120126 1 10 14 1 000000 1 | 2026-01-12 | ТУ 072810 120126 1 10 14 1 000000 1 | 2026-01-06 | 7 | Споживання | 2027 | розподільчі мережі ТП-10/0,4 кВ №2600 | 62Z0138129582236 | 0.23 | Стандартне | Києво-Святошинський РП | 2026-01-22
4931 | ТУ 072812 120126 1 10 18 2 000000 1 | 2026-01-12 | ТУ 072812 120126 1 10 18 2 000000 1 | 2025-12-30 | 170 | Споживання | 2026 | РУ-10 кВ ПС 35/10 кВ «П. Хмельницька»; | 62Z8813849075750 | 0.4 | Нестандартне Під ключ | Переяслав-Хмельницький РП | 2026-01-14
4932 | ТУ 072813 120126 1 10 15 1 000000 1 | 2026-01-12 | ТУ 072813 120126 1 10 15 1 000000 1 | 2026-01-06 | 5 | Споживання | 2027 | розподільчі мережі ТП-10/0,4 кВ КТП-52 | 62Z9284982937689 | 0.23 | Стандартне | Макарівський РП | 2026-01-13
4933 | ТУ 072816 120126 1 10 28 1 000000 1 | 2026-01-12 | ТУ 072816 120126 1 10 28 1 000000 1 | 2025-12-30 | 5 | Споживання | 2026 | ПС Садова 35/10 кВ | 62Z6113195300787 | 0.23 | Стандартне | Яготинська дільниця | 2026-01-19
4934 | ТУ 072818 120126 1 10 04 1 000000 1 | 2026-01-12 | ТУ 072818 120126 1 10 04 1 000000 1 | 2025-12-31 | 8 | Споживання | 2026 | розподільчі мережі ТП-10/0,4 кВ №1678 | 62Z4658270473998 | 0.23 | Стандартне | Бориспільський РП | 2026-01-20
4935 | ТУ 072819 120126 1 10 12 1 000000 1 | 2026-01-12 | ТУ 072819 120126 1 10 12 1 000000 1 | 2025-12-30 | 16 | Споживання | 2026 | розподільчі мережі ТП-10/0,4 кВ №748; | 62Z6386295739062 | 0.4 | Стандартне | Ірпінський РП | 2026-01-21
4936 | ТУ 072823 120126 1 10 14 1 000000 1 | 2026-01-12 | ТУ 072823 120126 1 10 14 1 000000 1 | 2026-01-06 | 11 | Споживання | 2026 | розподільчі мережі ТП-10/0,4 кВ №869 | 62Z3103016716728 | 0.4 | Стандартне | Києво-Святошинський РП | 2026-01-26
4937 | ТУ 072826 120126 1 10 06 1 000000 1 | 2026-01-12 | ТУ 072826 120126 1 10 06 1 000000 1 | 2026-01-07 | 16 | Споживання | 2027 | розподільчі мережі ТП-10/0,4 кВ №799 | 62Z9298840442600 | 0.4 | Стандартне | Броварський РП | 2026-01-22
4938 | ТУ 072827 120126 1 10 14 1 000000 1 | 2026-01-12 | ТУ 072827 120126 1 10 14 1 000000 1 | 2026-01-06 | 11 | Споживання | 2026 | розподільчі мережі ТП-10/0,4 кВ №869 | 62Z1456774713498 | 0.4 | Стандартне | Києво-Святошинський РП | 2026-01-26
4939 | ТУ 072829 120126 1 10 04 1 000000 1 | 2026-01-12 | ТУ 072829 120126 1 10 04 1 000000 1 | 2025-12-31 | 18 | Споживання | 2026 | розподільчі мережі ТП-10/0,4 кВ №119 | 62Z5803397196014 | 0.4 | Стандартне | Бориспільський РП | 2026-01-28
4940 | ТУ 072830 120126 1 10 14 1 000000 1 | 2026-01-12 | ТУ 072830 120126 1 10 14 1 000000 1 | 2026-01-06 | 11 | Споживання | 2026 | розподільчі мережі ТП-10/0,4 кВ №1166 | 62Z4600115041398 | 0.4 | Стандартне | Києво-Святошинський РП | 2026-01-26
4941 | ТУ 072833 120126 1 10 14 1 000000 1 | 2026-01-12 | ТУ 072833 120126 1 10 14 1 000000 1 | 2026-01-06 | 20 | Споживання | 2027 | розподільчі мережі ТП-10/0,4 кВ №791 | 62Z4512471421724 | 0.4 | Стандартне | Києво-Святошинський РП | 2026-01-19
4942 | ТУ 072834 120126 1 10 14 1 000000 1 | 2026-01-12 | ТУ 072834 120126 1 10 14 1 000000 1 | 2026-01-06 | 18 | Споживання | 2026 | розподільчі мережі ТП-10/0,4 кВ №3341 | 62Z9508356463437 | 0.4 | Стандартне | Києво-Святошинський РП | 2026-01-26
4943 | ТУ 072835 120126 1 10 06 1 000000 1 | 2026-01-12 | ТУ 072835 120126 1 10 06 1 000000 1 | 2026-01-07 | 16 | Споживання | 2026 | розподільчі мережі ТП-10/0,4 кВ №478 | 62Z8387343439004 | 0.4 | Стандартне | Броварський РП | 2026-01-16
4944 | ТУ 072836 120126 1 10 17 1 000000 1 | 2026-01-12 | ТУ 072836 120126 1 10 17 1 000000 1 | 2026-01-05 | 10 | Споживання | 2027 | розподільчі мережі ТП-10/0,4 кВ №1050; | 62Z176866856410E | 0.4 | Стандартне | Обухівський РП | 2026-01-16
4945 | ТУ 072837 120126 1 10 25 1 000000 1 | 2026-01-12 | ТУ 072837 120126 1 10 25 1 000000 1 | 2026-01-05 | 7 | Споживання | 2027 | розподільчі мережі ТП-10/0,4 кВ №503; | 62Z9494081969399 | 0.23 | Стандартне | Фастівський РП | 2026-01-14
4946 | ТУ 072838 130126 1 10 07 1 000000 1 | 2026-01-13 | ТУ 072838 130126 1 10 07 1 000000 1 | 2025-12-31 | 15 | Споживання | 2026 | розподільчі мережі ТП-10/0,4 кВ №149; | 62Z2902791702489 | 0.4 | Стандартне | Васильківський РП | 2026-01-13
4947 | ТУ 072839 130126 1 10 02 1 000000 1 | 2026-01-13 | ТУ 072839 130126 1 10 02 1 000000 1 | 2026-01-02 | 7 | Споживання | 2026 | розподільчі мережі ТП-10/0,4 кВ №476; | 62Z8899598364998 | 0.4 | Стандартне | Білоцерківський РП | 2026-01-27
4948 | ТУ 072840 130126 1 10 02 1 000000 1 | 2026-01-13 | ТУ 072840 130126 1 10 02 1 000000 1 | 2026-01-02 | 7 | Споживання | 2026 | розподільчі мережі ТП-10/0,4 кВ №476; | 62Z6669700228389 | 0.4 | Стандартне | Білоцерківський РП | 2026-01-27
4949 | ТУ 072841 130126 1 10 12 1 000000 1 | 2026-01-13 | ТУ 072841 130126 1 10 12 1 000000 1 | 2025-12-31 | 25 | Споживання | 2026 | розподільчі мережі ТП-10/0,4 кВ №4434; | 62Z8722164979999 | 0.4 | Стандартне | Ірпінський РП | 2026-01-19
4950 | ТУ 072842 130126 1 10 06 1 000000 1 | 2026-01-13 | ТУ 072842 130126 1 10 06 1 000000 1 | 2026-01-07 | 4 | Споживання | 2026 | розподільчі мережі ТП-10/0,4 кВ №85 | 62Z9649053733865 | 0.23 | Стандартне | Броварський РП | 2026-01-20
4951 | ТУ 072843 130126 1 10 02 1 000000 1 | 2026-01-13 | ТУ 072843 130126 1 10 02 1 000000 1 | 2026-01-02 | 7 | Споживання | 2026 | розподільчі мережі ТП-10/0,4 кВ №476; | 62Z1993987737499 | 0.4 | Стандартне | Білоцерківський РП | 2026-01-27
4952 | ТУ 072845 130126 1 10 02 1 000000 1 | 2026-01-13 | ТУ 072845 130126 1 10 02 1 000000 1 | 2026-01-02 | 7 | Споживання | 2026 | розподільчі мережі ТП-10/0,4 кВ №476; | 62Z6405658901488 | 0.4 | Стандартне | Білоцерківський РП | 2026-01-27
4953 | ТУ 072846 130126 1 10 02 1 000000 1 | 2026-01-13 | ТУ 072846 130126 1 10 02 1 000000 1 | 2026-01-02 | 7 | Споживання | 2026 | розподільчі мережі ТП-10/0,4 кВ №476; | 62Z3689887209203 | 0.4 | Стандартне | Білоцерківський РП | 2026-01-27
4954 | ТУ 072848 130126 1 10 23 1 000000 1 | 2026-01-13 | ТУ 072848 130126 1 10 23 1 000000 1 | 2026-01-06 | 12 | Споживання | 2026 | розподільчі мережі ТП-10/0,4 кВ №206 | 62Z0910624822098 | 0.4 | Стандартне | Таращанський РП | 2026-01-13
4955 | ТУ 072849 130126 1 10 04 1 000000 1 | 2026-01-13 | ТУ 072849 130126 1 10 04 1 000000 1 | 2025-12-31 | 1 | Споживання | 2026 | розподільчі мережі ТП-10/0,4 кВ №2076 | 62Z0909928746424 | 0.23 | Стандартне | Бориспільський РП | 2026-01-15
4956 | ТУ 072850 130126 1 10 14 1 000000 1 | 2026-01-13 | ТУ 072850 130126 1 10 14 1 000000 1 | 2026-01-06 | 25 | Споживання | 2026 | розподільчі мережі ТП-10/0,4 кВ №1417 | 62Z6968103517727 | 0.4 | Стандартне | Києво-Святошинський РП | 2026-01-14
4957 | ТУ 072853 130126 1 10 12 1 000000 1 | 2026-01-13 | ТУ 072853 130126 1 10 12 1 000000 1 | 2026-01-07 | 13 | Споживання | 2026 | розподільчі мережі ТП-10/0,4 кВ №25 | 62Z9745574467178 | 0.4 | Стандартне | Ірпінський РП | 2026-01-16
4958 | ТУ 072854 130126 1 10 02 1 000000 1 | 2026-01-13 | ТУ 072854 130126 1 10 02 1 000000 1 | 2026-01-02 | 7 | Споживання | 2026 | розподільчі мережі ТП-10/0,4 кВ №476; | 62Z5782498868489 | 0.4 | Стандартне | Білоцерківський РП | 2026-01-27
4959 | ТУ 072855 130126 1 10 02 1 000000 1 | 2026-01-13 | ТУ 072855 130126 1 10 02 1 000000 1 | 2026-01-02 | 7 | Споживання | 2026 | розподільчі мережі ТП-10/0,4 кВ №476; | 62Z5942887962502 | 0.4 | Стандартне | Білоцерківський РП | 2026-01-27
4960 | ТУ 072859 130126 1 10 02 1 000000 1 | 2026-01-13 | ТУ 072859 130126 1 10 02 1 000000 1 | 2026-01-02 | 7 | Споживання | 2026 | розподільчі мережі ТП-10/0,4 кВ №476; | 62Z5367729327078 | 0.4 | Стандартне | Білоцерківський РП | 2026-01-27
4961 | ТУ 072860 130126 1 10 15 1 000000 1 | 2026-01-13 | ТУ 072860 130126 1 10 15 1 000000 1 | 2026-01-07 | 11 | Споживання | 2026 | розподільчі мережі ТП-10/0,4 кВ №592 | 62Z9284840408480 | 0.23 | Стандартне | Макарівський РП | 2026-01-14
4962 | ТУ 072861 130126 1 10 04 1 000000 1 | 2026-01-13 | ТУ 072861 130126 1 10 04 1 000000 1 | 2026-01-02 | 7 | Споживання | 2026 | розподільчі мережі ТП-10/0,4 кВ №850 | 62Z4301315141667 | 0.23 | Стандартне | Бориспільський РП | 2026-01-19
4963 | ТУ 072863 130126 1 10 16 1 000000 1 | 2026-01-13 | ТУ 072863 130126 1 10 16 1 000000 1 | 2026-01-09 | 25 | Споживання | 2027 | Розподільчі мережі ТП-10/0,4 кВ №343 | 62Z6511842566507 | 0.4 | Стандартне | Миронівський РП | 2026-01-14
4964 | ТУ 072865 130126 1 10 07 1 000000 1 | 2026-01-13 | ТУ 072865 130126 1 10 07 1 000000 1 | 2026-01-01 | 20 | Споживання | 2027 | розподільчі мережі ТП-10/0,4 кВ №1313; | 62Z7865304944886 | 0.4 | Стандартне | Васильківський РП | 2026-01-15
4965 | ТУ 072866 130126 1 10 17 1 000000 1 | 2026-01-13 | ТУ 072866 130126 1 10 17 1 000000 1 | 2026-01-05 | 13 | Споживання | 2026 | розподільчі мережі ТП-10/0,4 кВ №119; | 62Z0882952563122 | 0.4 | Стандартне | Обухівський РП | 2026-01-15
4966 | ТУ 072867 130126 1 10 14 1 000000 1 | 2026-01-13 | ТУ 072867 130126 1 10 14 1 000000 1 | 2026-01-07 | 16 | Споживання | 2027 | розподільчі мережі ТП-10/0,4 кВ №3199 | 62Z1129299993059 | 0.4 | Стандартне | Києво-Святошинський РП | 2026-01-14
4967 | ТУ 072868 130126 1 10 20 1 000000 1 | 2026-01-13 | ТУ 072868 130126 1 10 20 1 000000 1 | 2026-01-07 | 5 | Споживання | 2027 | розподільчі мережі ТП-10/0,4 кВ №308 | 62Z6426143386920 | 0.4 | Стандартне | Рокитнянський РП | 2026-01-17
4968 | ТУ 072869 130126 1 10 12 1 000000 1 | 2026-01-13 | ТУ 072869 130126 1 10 12 1 000000 1 | 2026-01-08 | 5 | Споживання | 2027 | розподільчі мережі ТП-10/0,4 кВ №43 | 62Z5177858575049 | 0.4 | Стандартне | Ірпінський РП | 2026-01-15
4969 | ТУ 072870 130126 1 10 18 1 000000 1 | 2026-01-13 | ТУ 072870 130126 1 10 18 1 000000 1 | 2026-01-02 | 50 | Споживання | 2027 | розподільчі мережі ТП-10/0,4 кВ №277 | 62Z0620501691679 | 0.4 | Стандартне | Переяслав-Хмельницький РП | 2026-01-14
4970 | ТУ 072873 130126 1 10 14 1 000000 1 | 2026-01-13 | ТУ 072873 130126 1 10 14 1 000000 1 | 2026-01-07 | 10 | Споживання | 2027 | розподільчі мережі ТП-10/0,4 кВ №2 | 62Z7539938655989 | 0.4 | Стандартне | Києво-Святошинський РП | 2026-01-15
4971 | ТУ 072874 130126 1 10 06 1 000000 1 | 2026-01-13 | ТУ 072874 130126 1 10 06 1 000000 1 | 2026-01-08 | 20 | Споживання | 2027 | розподільчі мережі ТП-10/0,4 кВ №1866 | 62Z1952691490078 | 0.4 | Стандартне | Броварський РП | 2026-01-19
4972 | ТУ 072875 130126 1 10 07 2 000000 1 | 2026-01-13 | ТУ 072875 130126 1 10 07 2 000000 1 | 2025-12-30 | 251 | Споживання | 2026 | РУ-35 кВ ПС 35/10 кВ "Глеваха" | 62Z5376189418701 | 0.4 | Нестандартне Під ключ | Васильківський РП | 2026-01-22
4973 | ТУ 072876 130126 1 10 04 1 000000 1 | 2026-01-13 | ТУ 072876 130126 1 10 04 1 000000 1 | 2026-01-02 | 20 | Споживання | 2027 | розподільчі мережі ТП-10/0,4 кВ №2446 | 62Z495969749238N | 0.4 | Стандартне | Бориспільський РП | 2026-01-13
4974 | ТУ 072878 130126 1 10 10 2 000000 1 | 2026-01-13 | ТУ 072878 130126 1 10 10 2 000000 1 | 2025-12-30 | 128 | Споживання | 2026 | РУ-10 кВ ПС 35/10 кВ "Сотниківка"; | 62Z2739663843514 | 0.4 | Нестандартне Під ключ | Згурівський РП | 2026-01-16
4975 | ТУ 072880 130126 1 10 14 1 000000 1 | 2026-01-13 | ТУ 072880 130126 1 10 14 1 000000 1 | 2026-01-06 | 10 | Споживання | 2027 | розподільчі мережі ТП-10/0,4 кВ №3918 | 62Z0087969219081 | 0.4 | Стандартне | Києво-Святошинський РП | 2026-01-23
4976 | ТУ 072881 130126 1 10 16 1 000000 1 | 2026-01-13 | ТУ 072881 130126 1 10 16 1 000000 1 | 2026-01-09 | 25 | Споживання | 2027 | Розподільчі мережі ТП-10/0,4 кВ №343 | 62Z7600718559588 | 0.4 | Стандартне | Миронівський РП | 2026-01-14
4977 | ТУ 072882 130126 1 10 14 1 000000 1 | 2026-01-13 | ТУ 072882 130126 1 10 14 1 000000 1 | 2026-01-06 | 10 | Споживання | 2027 | розподільчі мережі ТП-10/0,4 кВ №3918 | 62Z4781106130848 | 0.4 | Стандартне | Києво-Святошинський РП | 2026-01-23
4978 | ТУ 072884 130126 1 10 14 1 000000 1 | 2026-01-13 | ТУ 072884 130126 1 10 14 1 000000 1 | 2026-01-07 | 5 | Споживання | 2026 | ЛЕП-0,4 кВ Л-6 ТП-10/0,4 кВ №3118 | 62Z5202915715789 | 0.23 | Стандартне | Києво-Святошинський РП | 2026-01-16
4979 | ТУ 072888 130126 1 10 24 1 000000 1 | 2026-01-13 | ТУ 072888 130126 1 10 24 1 000000 1 | 2026-01-05 | 8.5 | Споживання | 2026 | розподільчі мережі ТП-10/0,4 кВ №309 | 62Z2523742312661 | 0.4 | Стандартне | Тетіївський РП | 2026-01-18
4980 | ТУ 072891 130126 1 10 14 1 000000 1 | 2026-01-13 | ТУ 072891 130126 1 10 14 1 000000 1 | 2026-01-07 | 8 | Споживання | 2027 | розподільчі мережі ТП-10/0,4 кВ №2195 | 62Z0904047018689 | 0.4 | Стандартне | Києво-Святошинський РП | 2026-01-21
4981 | ТУ 072894 130126 1 10 17 1 000000 1 | 2026-01-13 | ТУ 072894 130126 1 10 17 1 000000 1 | 2026-01-06 | 22 | Споживання | 2027 | розподільчі мережі ТП-10/0,4 кВ №121; | 62Z3979757696559 | 0.4 | Стандартне | Обухівський РП | 2026-01-22
4982 | ТУ 072895 130126 1 10 14 1 000000 1 | 2026-01-13 | ТУ 072895 130126 1 10 14 1 000000 1 | 2026-01-07 | 7 | Споживання | 2027 | розподільчі мережі ТП-10/0,4 кВ №3445 | 62Z6749389064398 | 0.23 | Стандартне | Києво-Святошинський РП | 2026-01-20
4983 | ТУ 072896 130126 1 10 12 1 000000 1 | 2026-01-13 | ТУ 072896 130126 1 10 12 1 000000 1 | 2026-01-02 | 10 | Споживання | 2027 | розподільчі мережі ТП-10/0,4 кВ №4437; | 62Z4302510942198 | 0.4 | Стандартне | Ірпінський РП | 2026-01-17
4984 | ТУ 072898 130126 1 10 17 1 000000 1 | 2026-01-13 | ТУ 072898 130126 1 10 17 1 000000 1 | 2026-01-06 | 50 | Споживання | 2027 | ЛЕП-10 кВ Л-193 "РП-24"; | 62Z7075667229806 | 10 | Стандартне | Обухівський РП | 2026-01-22
4985 | ТУ 072904 140126 1 10 06 1 000000 1 | 2026-01-14 | ТУ 072904 140126 1 10 06 1 000000 1 | 2026-01-08 | 7 | Споживання | 2026 | розподільчі мережі ТП-10/0,4 кВ №1793 | 62Z3415470414363 | 0.23 | Стандартне | Броварський РП | 2026-01-27
4986 | ТУ 072905 140126 1 10 07 1 000000 1 | 2026-01-14 | ТУ 072905 140126 1 10 07 1 000000 1 | 2026-01-05 | 25 | Споживання | 2027 | розподільчі мережі ТП-10/0,4 кВ №1643; | 62Z7675084414288 | 0.4 | Стандартне | Васильківський РП | 2026-01-26
4987 | ТУ 072906 140126 1 10 05 1 000000 1 | 2026-01-14 | ТУ 072906 140126 1 10 05 1 000000 1 | 2026-01-08 | 8 | Споживання | 2026 | розподільчі мережі ТП-10/0,4 кВ №192 | 62Z9967069040758 | 0.23 | Стандартне | Бородянський РП | 2026-01-16
4988 | ТУ 072907 140126 1 10 12 1 000000 1 | 2026-01-14 | ТУ 072907 140126 1 10 12 1 000000 1 | 2026-01-08 | 6 | Споживання | 2027 | розподільчі мережі ТП-10/0,4 кВ №106 | 62Z2297244778321 | 0.4 | Стандартне | Ірпінський РП | 2026-01-14
4989 | ТУ 072908 140126 1 10 02 1 000000 1 | 2026-01-14 | ТУ 072908 140126 1 10 02 1 000000 1 | 2026-01-05 | 7 | Споживання | 2026 | розподільчі мережі ТП-10/0,4 кВ №№384; | 62Z2585782635328 | 0.4 | Стандартне | Білоцерківський РП | 2026-01-15
4990 | ТУ 072909 140126 1 10 14 1 000000 1 | 2026-01-14 | ТУ 072909 140126 1 10 14 1 000000 1 | 2026-01-07 | 25 | Споживання | 2026 | розподільчі мережі ТП-10/0,4 кВ №3049 | 62Z8291932039037 | 0.4 | Стандартне | Києво-Святошинський РП | 2026-01-27
4991 | ТУ 072911 140126 1 10 14 1 000000 1 | 2026-01-14 | ТУ 072911 140126 1 10 14 1 000000 1 | 2026-01-08 | 20 | Споживання | 2027 | розподільчі мережі ТП-10/0,4 кВ №3096 | 62Z7363040363904 | 0.4 | Стандартне | Києво-Святошинський РП | 2026-01-14
4992 | ТУ 072913 140126 1 10 15 1 000000 1 | 2026-01-14 | ТУ 072913 140126 1 10 15 1 000000 1 | 2026-01-08 | 10 | Споживання | 2027 | розподільчі мережі ТП-10/0,4 кВ №70 | 62Z7762874310049 | 0.4 | Стандартне | Макарівський РП | 2026-01-15
4993 | ТУ 072915 140126 1 10 07 1 000000 1 | 2026-01-14 | ТУ 072915 140126 1 10 07 1 000000 1 | 2026-01-05 | 40 | Споживання | 2027 | розподільчі мережі ТП-10/0,4 кВ №19; | 62Z8888927099301 | 0.4 | Стандартне | Васильківський РП | 2026-01-27
4994 | ТУ 072917 140126 1 10 12 1 000000 1 | 2026-01-14 | ТУ 072917 140126 1 10 12 1 000000 1 | 2026-01-06 | 5 | Споживання | 2027 | розподільчі мережі ТП-10/0,4 кВ №4490 | 62Z6958158844069 | 0.23 | Стандартне | Ірпінський РП | 2026-01-21
4995 | ТУ 072918 140126 1 10 05 1 000000 1 | 2026-01-14 | ТУ 072918 140126 1 10 05 1 000000 1 | 2026-01-08 | 30 | Споживання | 2027 | розподільчі мережі ТП-10/0,4 кВ №198 | 62Z8790050732189 | 0.4 | Стандартне | Бородянський РП | 2026-01-15
4996 | ТУ 072919 140126 1 10 08 1 000000 1 | 2026-01-14 | ТУ 072919 140126 1 10 08 1 000000 1 | 2026-01-01 | 10 | Споживання | 2026 | розподільчі мережі ТП-10/0,4 кВ №1787; | 62Z3509362271340 | 0.4 | Стандартне | Вишгородський РП | 2026-01-16
4997 | ТУ 072920 140126 1 10 14 1 000000 1 | 2026-01-14 | ТУ 072920 140126 1 10 14 1 000000 1 | 2026-01-06 | 18 | Споживання | 2026 | розподільчі мережі ТП-10/0,4 кВ №3341 | 62Z5570736544702 | 0.4 | Стандартне | Києво-Святошинський РП | 2026-01-26
4998 | ТУ 072921 140126 1 10 17 1 000000 1 | 2026-01-14 | ТУ 072921 140126 1 10 17 1 000000 1 | 2026-01-05 | 15 | Споживання | 2027 | розподільчі мережі ТП-10/0,4 кВ №1821; | 62Z2859222396058 | 0.4 | Стандартне | Обухівський РП | 2026-01-20
4999 | ТУ 072922 140126 1 10 01 1 000000 1 | 2026-01-14 | ТУ 072922 140126 1 10 01 1 000000 1 | 2026-01-02 | 20 | Споживання | 2027 | розподільчі мережі ТП-10/0,4 кВ №874; | 62Z1294174961373 | 0.4 | Стандартне | Баришівський РП | 2026-01-14
5000 | ТУ 072923 140126 1 10 04 1 000000 1 | 2026-01-14 | ТУ 072923 140126 1 10 04 1 000000 1 | 2026-01-05 | 18 | Споживання | 2026 | розподільчі мережі ТП-10/0,4 кВ №787 | 62Z9681490472298 | 0.4 | Стандартне | Бориспільський РП | 2026-01-19
5001 | ТУ 072925 140126 1 10 14 1 000000 1 | 2026-01-14 | ТУ 072925 140126 1 10 14 1 000000 1 | 2026-01-06 | 18 | Споживання | 2027 | розподільчі мережі ТП-10/0,4 кВ №3294 | 62Z5064395436128 | 0.4 | Стандартне | Києво-Святошинський РП | 2026-01-20
5002 | ТУ 072926 140126 1 10 07 1 000000 1 | 2026-01-14 | ТУ 072926 140126 1 10 07 1 000000 1 | 2026-01-05 | 7 | Споживання | 2027 | розподільчі мережі ТП-10/0,4 кВ №418; | 62Z2583096630232 | 0.23 | Стандартне | Васильківський РП | 2026-01-18
5003 | ТУ 072927 140126 1 10 12 1 000000 1 | 2026-01-14 | ТУ 072927 140126 1 10 12 1 000000 1 | 2026-01-06 | 5 | Споживання | 2027 | розподільчі мережі ТП-10/0,4 кВ №4478 | 62Z3237585945048 | 0.4 | Стандартне | Ірпінський РП | 2026-01-17
5004 | ТУ 072928 140126 1 10 11 1 000000 1 | 2026-01-14 | ТУ 072928 140126 1 10 11 1 000000 1 | 2026-01-02 | 16 | Споживання | 2027 | розподільчі мережі ТП-10/0,4 кВ №178 | 62Z9655289181866 | 0.4 | Стандартне | Іванківський РП | 2026-01-21
5005 | ТУ 072929 140126 1 10 04 1 000000 1 | 2026-01-14 | ТУ 072929 140126 1 10 04 1 000000 1 | 2026-01-05 | 12 | Споживання | 2026 | розподільчі мережі ТП-10/0,4 кВ №1894 | 62Z8019690028798 | 0.4 | Стандартне | Бориспільський РП | 2026-01-22
5006 | ТУ 072930 140126 1 10 12 1 000000 1 | 2026-01-14 | ТУ 072930 140126 1 10 12 1 000000 1 | 2026-01-08 | 20 | Споживання | 2026 | розподільчі мережі ТП-10/0,4 кВ №4512 | 62Z1379166110440 | 0.4 | Стандартне | Ірпінський РП | 2026-01-26
5007 | ТУ 072931 140126 1 10 08 1 000000 1 | 2026-01-14 | ТУ 072931 140126 1 10 08 1 000000 1 | 2026-01-05 | 10 | Споживання | 2026 | розподільчі мережі ТП-10/0,4 кВ №1656; | 62Z7166409034800 | 0.4 | Стандартне | Вишгородський РП | 2026-01-25
5008 | ТУ 072933 140126 1 10 02 1 000000 1 | 2026-01-14 | ТУ 072933 140126 1 10 02 1 000000 1 | 2026-01-05 | 6 | Споживання | 2026 | розподільчі мережі ТП-10/0,4 кВ №143; | 62Z3126548586346 | 0.23 | Стандартне | Білоцерківський РП | 2026-01-22
5009 | ТУ 072934 140126 1 10 07 1 000000 1 | 2026-01-14 | ТУ 072934 140126 1 10 07 1 000000 1 | 2026-01-05 | 7 | Споживання | 2027 | розподільчі мережі ТП-10/0,4 кВ №447; | 62Z3442518434289 | 0.23 | Стандартне | Васильківський РП | 2026-01-28
5010 | ТУ 072935 140126 1 10 08 1 000000 1 | 2026-01-14 | ТУ 072935 140126 1 10 08 1 000000 1 | 2026-01-06 | 21 | Споживання | 2026 | розподільчі мережі ТП-10/0,4 кВ №39; | 62Z1823555757031 | 0.4 | Стандартне | Вишгородський РП | 2026-01-22
5011 | ТУ 072936 140126 1 10 01 1 000000 1 | 2026-01-14 | ТУ 072936 140126 1 10 01 1 000000 1 | 2026-01-06 | 8 | Споживання | 2026 | розподільчі мережі ТП-10/0,4 кВ №308; | 62Z6635652440770 | 0.23 | Стандартне | Баришівський РП | 2026-01-21
5012 | ТУ 072938 140126 1 10 04 1 000000 1 | 2026-01-14 | ТУ 072938 140126 1 10 04 1 000000 1 | 2026-01-05 | 12 | Споживання | 2027 | ЛЕП-0,4 кВ Л-3 від ТП-10/0,4 кВ №1894 | 62Z1781046912798 | 0.4 | Стандартне | Бориспільський РП | 2026-01-21
5013 | ТУ 072939 140126 1 10 14 1 000000 1 | 2026-01-14 | ТУ 072939 140126 1 10 14 1 000000 1 | 2026-01-08 | 7.2 | Споживання | 2026 | розподільчі мережі ТП-10/0,4 кВ №2771 | 62Z6655190418265 | 0.4 | Стандартне | Києво-Святошинський РП | 2026-01-15
5014 | ТУ 072942 140126 1 10 11 2 000000 1 | 2026-01-14 | ТУ 072942 140126 1 10 11 2 000000 1 | 2026-01-06 | 150 | Споживання | 2026 | РУ-10 кВ ПС 110/10 кВ «Розважів»; | 62Z9669001465572 | 0.4 | Нестандартне Під ключ | Іванківський РП | 2026-01-22
5015 | ТУ 072943 140126 1 10 07 1 000000 1 | 2026-01-14 | ТУ 072943 140126 1 10 07 1 000000 1 | 2026-01-05 | 7 | Споживання | 2027 | розподільчі мережі ТП-10/0,4 кВ №447; | 62Z8151909030697 | 0.23 | Стандартне | Васильківський РП | 2026-01-17
5016 | ТУ 072944 140126 1 10 04 1 000000 1 | 2026-01-14 | ТУ 072944 140126 1 10 04 1 000000 1 | 2026-01-05 | 10 | Споживання | 2027 | ЛЕП-0,4 кВ Л-1 від ТП-10/0,4 кВ №351 | 62Z1782027114889 | 0.4 | Стандартне | Бориспільський РП | 2026-01-19
5017 | ТУ 072945 140126 1 10 14 1 000000 1 | 2026-01-14 | ТУ 072945 140126 1 10 14 1 000000 1 | 2026-01-08 | 13 | Споживання | 2026 | розподільчі мережі ТП-10/0,4 кВ №885 | 62Z5276914714402 | 0.4 | Стандартне | Києво-Святошинський РП | 2026-01-16
5018 | ТУ 072946 140126 1 10 04 1 000000 1 | 2026-01-14 | ТУ 072946 140126 1 10 04 1 000000 1 | 2026-01-05 | 8 | Споживання | 2026 | розподільчі мережі ТП-10/0,4 кВ №2114 | 62Z6979666814499 | 0.4 | Стандартне | Бориспільський РП | 2026-01-14
5019 | ТУ 072947 140126 1 10 06 1 000000 1 | 2026-01-14 | ТУ 072947 140126 1 10 06 1 000000 1 | 2026-01-08 | 39 | Споживання | 2026 | розподільчі мережі ТП-10/0,4 кВ №1864 | 62Z6050602283104 | 0.4 | Стандартне | Броварський РП | 2026-01-21
5020 | ТУ 072949 140126 1 10 10 1 000000 1 | 2026-01-14 | ТУ 072949 140126 1 10 10 1 000000 1 | 2026-01-05 | 15 | Споживання | 2027 | розподільчі мережі ТП-10/0,4 кВ №30 | 62Z9728341584774 | 0.4 | Стандартне | Згурівський РП | 2026-01-14
5021 | ТУ 072950 140126 1 10 14 1 000000 1 | 2026-01-14 | ТУ 072950 140126 1 10 14 1 000000 1 | 2026-01-08 | 12 | Споживання | 2027 | розподільчі мережі ТП-10/0,4 кВ №1270 | 62Z9093553291698 | 0.4 | Стандартне | Києво-Святошинський РП | 2026-01-19
5022 | ТУ 072951 140126 1 10 06 1 000000 1 | 2026-01-14 | ТУ 072951 140126 1 10 06 1 000000 1 | 2026-01-09 | 18 | Споживання | 2026 | розподільчі мережі ТП-10/0,4 кВ №1887 | 62Z2692680433389 | 0.4 | Стандартне | Броварський РП | 2026-01-23
5023 | ТУ 072952 140126 1 10 07 1 000000 1 | 2026-01-14 | ТУ 072952 140126 1 10 07 1 000000 1 | 2026-01-06 | 10 | Споживання | 2027 | розподільчі мережі ТП-10/0,4 кВ №476; | 62Z8079419758999 | 0.23 | Стандартне | Васильківський РП | 2026-01-22
5024 | ТУ 072953 140126 1 10 28 1 000000 1 | 2026-01-14 | ТУ 072953 140126 1 10 28 1 000000 1 | 2026-01-05 | 5 | Споживання | 2027 | розподільчі мережі ТП-10/0,4 кВ №105 | 62Z6329253047725 | 0.4 | Стандартне | Яготинська дільниця | 2026-01-21
5025 | ТУ 072954 140126 1 10 14 1 000000 1 | 2026-01-14 | ТУ 072954 140126 1 10 14 1 000000 1 | 2026-01-06 | 20 | Споживання | 2026 | розподільчі мережі ТП-10/0,4 кВ №3746 | 62Z4684032751078 | 0.4 | Стандартне | Києво-Святошинський РП | 2026-01-23
5026 | ТУ 072955 140126 1 10 12 1 000000 1 | 2026-01-14 | ТУ 072955 140126 1 10 12 1 000000 1 | 2026-01-06 | 16 | Споживання | 2027 | розподільчі мережі ТП-10/0,4 кВ №1217; | 62Z8538961026204 | 0.4 | Стандартне | Ірпінський РП | 2026-01-16
5027 | ТУ 072956 140126 1 10 14 1 000000 1 | 2026-01-14 | ТУ 072956 140126 1 10 14 1 000000 1 | 2026-01-06 | 2 | Споживання | 2026 | розподільчі мережі ТП-10/0,4 кВ №885 | 62Z5347380785052 | 0.4 | Стандартне | Києво-Святошинський РП | 2026-01-15
5028 | ТУ 072957 140126 1 10 14 1 000000 1 | 2026-01-14 | ТУ 072957 140126 1 10 14 1 000000 1 | 2026-01-09 | 10 | Споживання | 2027 | розподільчі мережі ТП-10/0,4 кВ №3199 | 62Z0240384338602 | 0.4 | Стандартне | Києво-Святошинський РП | 2026-01-15
5029 | ТУ 072958 140126 1 10 06 1 000000 1 | 2026-01-14 | ТУ 072958 140126 1 10 06 1 000000 1 | 2026-01-09 | 12 | Споживання | 2027 | розподільчі мережі ТП-10/0,4 кВ №1477 | 62Z0283435205589 | 0.4 | Стандартне | Броварський РП | 2026-01-16
5030 | ТУ 072959 140126 1 10 17 1 000000 1 | 2026-01-14 | ТУ 072959 140126 1 10 17 1 000000 1 | 2026-01-07 | 5 | Споживання | 2026 | розподільчі мережі ТП-10/0,4 кВ №1180; | 62Z5401616455118 | 0.23 | Стандартне | Обухівський РП | 2026-01-19
5031 | ТУ 072960 140126 1 10 14 1 000000 1 | 2026-01-14 | ТУ 072960 140126 1 10 14 1 000000 1 | 2026-01-12 | 11 | Споживання | 2027 | розподільчі мережі ТП-10/0,4 кВ №3123 | 62Z6335018416298 | 0.4 | Стандартне | Києво-Святошинський РП | 2026-01-19
5032 | ТУ 072961 140126 1 10 04 1 000000 1 | 2026-01-14 | ТУ 072961 140126 1 10 04 1 000000 1 | 2026-01-05 | 20 | Споживання | 2027 | ЛЕП-0,4 кВ Л-1 від ТП-10/0,4 кВ №2515 | 62Z9184234485959 | 0.4 | Стандартне | Бориспільський РП | 2026-01-19
5033 | ТУ 072962 140126 1 10 06 1 000000 1 | 2026-01-14 | ТУ 072962 140126 1 10 06 1 000000 1 | 2026-01-12 | 16 | Споживання | 2027 | розподільчі мережі ТП-10/0,4 кВ №1604 | 62Z5672603515407 | 0.4 | Стандартне | Броварський РП | 2026-01-15
5034 | ТУ 072963 140126 1 10 02 1 000000 1 | 2026-01-14 | ТУ 072963 140126 1 10 02 1 000000 1 | 2026-01-06 | 7 | Споживання | 2026 | розподільчі мережі ТП-10/0,4 кВ №468; | 62Z0053022446128 | 0.4 | Стандартне | Білоцерківський РП | 2026-01-15
5035 | ТУ 072965 140126 1 10 14 1 000000 1 | 2026-01-14 | ТУ 072965 140126 1 10 14 1 000000 1 | 2026-01-06 | 11 | Споживання | 2026 | розподільчі мережі ТП-10/0,4 кВ №869 | 62Z4196142451039 | 0.4 | Стандартне | Києво-Святошинський РП | 2026-01-26
5036 | ТУ 072966 140126 1 10 04 1 000000 1 | 2026-01-14 | ТУ 072966 140126 1 10 04 1 000000 1 | 2026-01-06 | 15 | Споживання | 2027 | розподільчі мережі ТП-10/0,4 кВ №2228 | 62Z0129285275498 | 0.4 | Стандартне | Бориспільський РП | 2026-01-23
5037 | ТУ 072967 140126 1 10 17 1 000000 1 | 2026-01-14 | ТУ 072967 140126 1 10 17 1 000000 1 | 2026-01-07 | 2 | Споживання | 2026 | розподільчі мережі ТП-10/0,4 кВ №784; | 62Z0747294373944 | 0.23 | Стандартне | Обухівський РП | 2026-01-22
5038 | ТУ 072968 140126 1 10 14 1 000000 1 | 2026-01-14 | ТУ 072968 140126 1 10 14 1 000000 1 | 2026-01-06 | 5 | Споживання | 2027 | розподільчі мережі ТП-10/0,4 кВ №3344 | 62Z5222176300998 | 0.4 | Стандартне | Києво-Святошинський РП | 2026-01-14
5039 | ТУ 072969 140126 1 10 12 1 000000 1 | 2026-01-14 | ТУ 072969 140126 1 10 12 1 000000 1 | 2026-01-12 | 16 | Споживання | 2027 | розподільчі мережі РП-10/0,4 кВ №4580 | 62Z0036868761587 | 0.4 | Стандартне | Ірпінський РП | 2026-01-19
5040 | ТУ 072970 140126 1 10 06 1 000000 1 | 2026-01-14 | ТУ 072970 140126 1 10 06 1 000000 1 | 2026-01-12 | 29 | Споживання | 2026 | розподільчі мережі ТП-10/0,4 кВ №110 | 62Z8114958481202 | 0.4 | Стандартне | Броварський РП | 2026-01-15
5041 | ТУ 072971 140126 1 10 02 1 000000 1 | 2026-01-14 | ТУ 072971 140126 1 10 02 1 000000 1 | 2026-01-06 | 16 | Споживання | 2027 | розподільчі мережі ТП-10/0,4 кВ №323; | 62Z2760563085841 | 0.4 | Стандартне | Білоцерківський РП | 2026-01-19
5042 | ТУ 072972 140126 1 10 04 1 000000 1 | 2026-01-14 | ТУ 072972 140126 1 10 04 1 000000 1 | 2026-01-06 | 15 | Споживання | 2027 | ЛЕП-0,4 кВ Л-7 від ТП-10/0,4 кВ №38 | 62Z4776628792586 | 0.4 | Стандартне | Бориспільський РП | 2026-01-14
5043 | ТУ 072973 140126 1 10 04 1 000000 1 | 2026-01-14 | ТУ 072973 140126 1 10 04 1 000000 1 | 2026-01-07 | 35 | Споживання | 2026 | ЛЕП-0,4 кВ Л-1 від ТП-10/0,4 кВ №2114 | 62Z9389482428602 | 0.4 | Стандартне | Бориспільський РП | 2026-01-15
5044 | ТУ 072974 140126 1 10 11 1 000000 1 | 2026-01-14 | ТУ 072974 140126 1 10 11 1 000000 1 | 2026-01-07 | 20 | Споживання | 2026 | розподільчі мережі ТП-10/0,4 кВ №216 | 62Z1639028219898 | 0.4 | Стандартне | Іванківський РП | 2026-01-19
5045 | ТУ 072977 150126 1 10 14 1 000000 1 | 2026-01-15 | ТУ 072977 150126 1 10 14 1 000000 1 | 2026-01-06 | 7 | Споживання | 2027 | розподільчі мережі ТП-10/0,4 кВ №826 | 62Z6398808187771 | 0.4 | Стандартне | Києво-Святошинський РП | 2026-01-21
5046 | ТУ 072979 150126 1 10 12 1 000000 1 | 2026-01-15 | ТУ 072979 150126 1 10 12 1 000000 1 | 2026-01-06 | 4 | Споживання | 2027 | розподільчі мережі ТП-10/0,4 кВ №4588; | 62Z5867588423702 | 0.4 | Стандартне | Ірпінський РП | 2026-01-15
5047 | ТУ 072982 150126 1 10 14 1 000000 1 | 2026-01-15 | ТУ 072982 150126 1 10 14 1 000000 1 | 2026-01-07 | 13 | Споживання | 2027 | розподільчі мережі ТП-10/0,4 кВ №3123 | 62Z8527373944949 | 0.4 | Стандартне | Києво-Святошинський РП | 2026-01-23
5048 | ТУ 072983 150126 1 10 14 1 000000 1 | 2026-01-15 | ТУ 072983 150126 1 10 14 1 000000 1 | 2026-01-07 | 10 | Споживання | 2027 | розподільчі мережі ТП-10/0,4 кВ №3918 | 62Z4482006852500 | 0.4 | Стандартне | Києво-Святошинський РП | 2026-01-23
5049 | ТУ 072985 150126 1 10 02 1 000000 1 | 2026-01-15 | ТУ 072985 150126 1 10 02 1 000000 1 | 2026-01-06 | 15 | Споживання | 2027 | розподільчі мережі ТП-10/0,4 кВ №287; | 62Z7595743291049 | 0.4 | Стандартне | Білоцерківський РП | 2026-01-16
5050 | ТУ 072986 150126 1 10 14 1 000000 1 | 2026-01-15 | ТУ 072986 150126 1 10 14 1 000000 1 | 2026-01-07 | 15 | Споживання | 2027 | розподільчі мережі ТП-10/0,4 кВ №3918 | 62Z8374456420969 | 0.4 | Стандартне | Києво-Святошинський РП | 2026-01-28
5051 | ТУ 072987 150126 1 10 14 1 000000 1 | 2026-01-15 | ТУ 072987 150126 1 10 14 1 000000 1 | 2026-01-07 | 13 | Споживання | 2026 | розподільчі мережі ТП-10/0,4 кВ №3579 | 62Z4270474210059 | 0.4 | Стандартне | Києво-Святошинський РП | 2026-01-16
5052 | ТУ 072989 150126 1 10 14 1 000000 1 | 2026-01-15 | ТУ 072989 150126 1 10 14 1 000000 1 | 2026-01-09 | 16 | Споживання | 2027 | розподільчі мережі ТП-10/0,4 кВ №619 | 62Z5468938612089 | 0.4 | Стандартне | Києво-Святошинський РП | 2026-01-20
5053 | ТУ 072993 150126 1 10 02 1 000000 1 | 2026-01-15 | ТУ 072993 150126 1 10 02 1 000000 1 | 2026-01-07 | 3 | Споживання | 2027 | розподільчі мережі ТП-10/0,4 кВ №468; | 62Z6194362505997 | 0.4 | Стандартне | Білоцерківський РП | 2026-01-16
5054 | ТУ 072994 150126 1 10 15 1 000000 1 | 2026-01-15 | ТУ 072994 150126 1 10 15 1 000000 1 | 2026-01-12 | 4 | Споживання | 2027 | розподільчі мережі ТП-10/0,4 кВ №1047 | 62Z5596394016340 | 0.23 | Стандартне | Макарівський РП | 2026-01-19
5055 | ТУ 072995 150126 1 10 14 1 000000 1 | 2026-01-15 | ТУ 072995 150126 1 10 14 1 000000 1 | 2026-01-07 | 8 | Споживання | 2026 | розподільчі мережі ТП-10/0,4 кВ №555 | 62Z5499840281654 | 0.4 | Стандартне | Києво-Святошинський РП | 2026-01-15
5056 | ТУ 072996 150126 1 10 14 1 000000 1 | 2026-01-15 | ТУ 072996 150126 1 10 14 1 000000 1 | 2026-01-07 | 13 | Споживання | 2026 | розподільчі мережі ТП-10/0,4 кВ №3332 | 62Z4973673191598 | 0.4 | Стандартне | Києво-Святошинський РП | 2026-01-15
5057 | ТУ 072997 150126 1 10 14 1 000000 1 | 2026-01-15 | ТУ 072997 150126 1 10 14 1 000000 1 | 2026-01-12 | 18 | Споживання | 2026 | розподільчі мережі ТП-10/0,4 кВ №2943 | 62Z2192103192470 | 0.4 | Стандартне | Києво-Святошинський РП | 2026-01-16
5058 | ТУ 072998 150126 1 10 04 1 000000 1 | 2026-01-15 | ТУ 072998 150126 1 10 04 1 000000 1 | 2026-01-06 | 7 | Споживання | 2027 | розподільчі мережі ТП-10/0,4 кВ №2471 | 62Z8339024068899 | 0.4 | Стандартне | Бориспільський РП | 2026-01-16
5059 | ТУ 072999 150126 1 10 12 1 000000 1 | 2026-01-15 | ТУ 072999 150126 1 10 12 1 000000 1 | 2026-01-06 | 8 | Споживання | 2027 | розподільчі мережі ТП-10/0,4 кВ №4521; | 62Z2178887973995 | 0.4 | Стандартне | Ірпінський РП | 2026-01-19
5060 | ТУ 073000 150126 1 10 13 1 000000 1 | 2026-01-15 | ТУ 073000 150126 1 10 13 1 000000 1 | 2026-01-07 | 15 | Споживання | 2027 | Розподільчі мережи ТП-10/0,4 кВ №536 | 62Z6302003142203 | 0.4 | Стандартне | Кагарлицький РП | 2026-01-28
5061 | ТУ 073001 150126 1 10 15 1 000000 1 | 2026-01-15 | ТУ 073001 150126 1 10 15 1 000000 1 | 2026-01-13 | 5 | Споживання | 2026 | розподільчі мережі ТП-10/0,4 кВ №999 | 62Z3964136911902 | 0.23 | Стандартне | Макарівський РП | 2026-01-19
5062 | ТУ 073002 150126 1 10 04 1 000000 1 | 2026-01-15 | ТУ 073002 150126 1 10 04 1 000000 1 | 2026-01-06 | 13 | Споживання | 2026 | розподільчі мережі ТП-10/0,4 кВ №2446 | 62Z0914394097371 | 0.4 | Стандартне | Бориспільський РП | 2026-01-28
5063 | ТУ 073006 150126 1 10 17 1 000000 1 | 2026-01-15 | ТУ 073006 150126 1 10 17 1 000000 1 | 2026-01-08 | 10 | Споживання | 2026 | розподільчі мережі ТП-10/0,4 кВ №1197; | 62Z5165244698828 | 0.23 | Стандартне | Обухівський РП | 2026-01-16
5064 | ТУ 073007 150126 1 10 14 1 000000 1 | 2026-01-15 | ТУ 073007 150126 1 10 14 1 000000 1 | 2026-01-12 | 16 | Споживання | 2027 | розподільчі мережі ТП-10/0,4 кВ №2406 | 62Z7687476309078 | 0.4 | Стандартне | Києво-Святошинський РП | 2026-01-17
5065 | ТУ 073009 150126 1 10 21 1 000000 1 | 2026-01-15 | ТУ 073009 150126 1 10 21 1 000000 1 | 2026-01-09 | 20 | Споживання | 2027 | Розподільчі мережі ТП-10/0,4 кВ №212 | 62Z5525855840699 | 0.4 | Стандартне | Сквирський РП | 2026-01-16
5066 | ТУ 073010 150126 1 10 17 1 000000 1 | 2026-01-15 | ТУ 073010 150126 1 10 17 1 000000 1 | 2026-01-09 | 20 | Споживання | 2026 | розподільчі мережі ТП-10/0,4 кВ №618; | 62Z1441449499492 | 0.4 | Стандартне | Обухівський РП | 2026-01-15
5067 | ТУ 073014 150126 1 10 06 1 000000 1 | 2026-01-15 | ТУ 073014 150126 1 10 06 1 000000 1 | 2026-01-13 | 13 | Споживання | 2027 | розподільчі мережі ТП-10/0,4 кВ №1766 | 62Z7097030321458 | 0.4 | Стандартне | Броварський РП | 2026-01-21
5068 | ТУ 073016 150126 1 10 07 1 000000 1 | 2026-01-15 | ТУ 073016 150126 1 10 07 1 000000 1 | 2026-01-07 | 49 | Споживання | 2027 | розподільчі мережі ТП-10/0,4 кВ №25; | 62Z8796147330088 | 0.4 | Стандартне | Васильківський РП | 2026-01-22
5069 | ТУ 073017 150126 1 10 09 1 000000 1 | 2026-01-15 | ТУ 073017 150126 1 10 09 1 000000 1 | 2026-01-07 | 7 | Споживання | 2027 | розподільчі мережі ТП-10/0,4 кВ №186; | 62Z7417124889516 | 0.4 | Стандартне | Володарський РП | 2026-01-16
5070 | ТУ 073018 150126 1 10 14 1 000000 1 | 2026-01-15 | ТУ 073018 150126 1 10 14 1 000000 1 | 2026-01-12 | 28 | Споживання | 2026 | розподільчі мережі ТП-10/0,4 кВ №720 | 62Z7891465847076 | 0.4 | Стандартне | Києво-Святошинський РП | 2026-01-16
5071 | ТУ 073019 150126 1 10 12 1 000000 1 | 2026-01-15 | ТУ 073019 150126 1 10 12 1 000000 1 | 2026-01-06 | 8 | Споживання | 2027 | розподільчі мережі ТП-10/0,4 кВ №508 | 62Z2866985006599 | 0.4 | Стандартне | Ірпінський РП | 2026-01-16
5072 | ТУ 073020 150126 1 10 06 1 000000 1 | 2026-01-15 | ТУ 073020 150126 1 10 06 1 000000 1 | 2026-01-13 | 13 | Споживання | 2027 | розподільчі мережі ТП-10/0,4 кВ №1766 | 62Z2360681834216 | 0.4 | Стандартне | Броварський РП | 2026-01-21
5073 | ТУ 073023 150126 1 10 14 1 000000 1 | 2026-01-15 | ТУ 073023 150126 1 10 14 1 000000 1 | 2026-01-12 | 23 | Споживання | 2027 | розподільчі мережі ТП-10/0,4 кВ №10 | 62Z4560495351039 | 0.4 | Стандартне | Києво-Святошинський РП | 2026-01-15
5074 | ТУ 073025 150126 1 10 25 1 000000 1 | 2026-01-15 | ТУ 073025 150126 1 10 25 1 000000 1 | 2026-01-12 | 8 | Споживання | 2027 | розподільчі мережі ТП-10/0,4 кВ №28; | 62Z6797041363188 | 0.4 | Стандартне | Фастівський РП | 2026-01-22
5075 | ТУ 073026 150126 1 10 06 1 000000 1 | 2026-01-15 | ТУ 073026 150126 1 10 06 1 000000 1 | 2026-01-13 | 13 | Споживання | 2027 | розподільчі мережі ТП-10/0,4 кВ №1766 | 62Z9752638982342 | 0.4 | Стандартне | Броварський РП | 2026-01-21
5076 | ТУ 073027 150126 1 10 14 1 000000 1 | 2026-01-15 | ТУ 073027 150126 1 10 14 1 000000 1 | 2026-01-12 | 16 | Споживання | 2027 | розподільчі мережі ТП-10/0,4 кВ №687 | 62Z9466787576109 | 0.4 | Стандартне | Києво-Святошинський РП | 2026-01-15
5077 | ТУ 073028 150126 1 10 25 1 000000 1 | 2026-01-15 | ТУ 073028 150126 1 10 25 1 000000 1 | 2026-01-14 | 20 | Споживання | 2026 | розподільчі мережі ТП-10/0,4 кВ №4; | 62Z7281078309687 | 0.4 | Стандартне | Фастівський РП | 2026-01-16
5078 | ТУ 073030 150126 1 10 12 1 000000 1 | 2026-01-15 | ТУ 073030 150126 1 10 12 1 000000 1 | 2026-01-09 | 43.5 | Споживання | 2026 | розподільчі мережі ТП-10/0,4 кВ №1015 | 62Z8646064863132 | 0.4 | Стандартне | Ірпінський РП | 2026-01-16
5079 | ТУ 073031 150126 1 10 14 1 000000 1 | 2026-01-15 | ТУ 073031 150126 1 10 14 1 000000 1 | 2026-01-12 | 7 | Споживання | 2027 | розподільчі мережі ТП-10/0,4 кВ №687 | 62Z8159498812699 | 0.4 | Стандартне | Києво-Святошинський РП | 2026-01-15
5080 | ТУ 073032 150126 1 10 17 1 000000 1 | 2026-01-15 | ТУ 073032 150126 1 10 17 1 000000 1 | 2026-01-14 | 13 | Споживання | 2027 | розподільчі мережі ТП-10/0,4 кВ №603; | 62Z9319224249399 | 0.4 | Стандартне | Обухівський РП | 2026-01-26
5081 | ТУ 073033 150126 1 10 12 1 000000 1 | 2026-01-15 | ТУ 073033 150126 1 10 12 1 000000 1 | 2026-01-12 | 16 | Споживання | 2027 | розподільчі мережі ТП-10/0,4 кВ №950 | 62Z6303306837599 | 0.4 | Стандартне | Ірпінський РП | 2026-01-16
5082 | ТУ 073035 150126 1 10 17 1 000000 1 | 2026-01-15 | ТУ 073035 150126 1 10 17 1 000000 1 | 2026-01-14 | 13 | Споживання | 2026 | розподільчі мережі ТП-10/0,4 кВ №603; | 62Z8302903917389 | 0.4 | Стандартне | Обухівський РП | 2026-01-26
5083 | ТУ 073036 150126 1 10 17 1 000000 1 | 2026-01-15 | ТУ 073036 150126 1 10 17 1 000000 1 | 2026-01-14 | 16 | Споживання | 2026 | розподільчі мережі ТП-10/0,4 кВ №603; | 62Z1102505094889 | 0.4 | Стандартне | Обухівський РП | 2026-01-26
5084 | ТУ 073037 150126 1 10 17 1 000000 1 | 2026-01-15 | ТУ 073037 150126 1 10 17 1 000000 1 | 2026-01-14 | 13 | Споживання | 2026 | розподільчі мережі ТП-10/0,4 кВ №432; | 62Z2940816953295 | 0.4 | Стандартне | Обухівський РП | 2026-01-26
5085 | ТУ 073038 160126 1 10 02 1 000000 1 | 2026-01-16 | ТУ 073038 160126 1 10 02 1 000000 1 | 2026-01-07 | 16 | Споживання | 2027 | розподільчі мережі ТП-10/0,4 кВ №347; | 62Z7410873457868 | 0.4 | Стандартне | Білоцерківський РП | 2026-01-20
5086 | ТУ 073039 160126 1 10 01 1 000000 1 | 2026-01-16 | ТУ 073039 160126 1 10 01 1 000000 1 | 2026-01-07 | 6 | Споживання | 2026 | розподільчі мережі ТП-10/0,4 кВ №120 | 62Z1721200004681 | 0.23 | Стандартне | Баришівський РП | 2026-01-19
5087 | ТУ 073042 160126 1 10 15 1 000000 1 | 2026-01-16 | ТУ 073042 160126 1 10 15 1 000000 1 | 2026-01-07 | 50 | Споживання | 2026 | ЛЕП-10 кВ Л-43 Липівка | 62Z7243552379859 | 10 | Стандартне | Макарівський РП | 2026-01-21
5088 | ТУ 073046 160126 1 10 14 1 000000 1 | 2026-01-16 | ТУ 073046 160126 1 10 14 1 000000 1 | 2026-01-12 | 11 | Споживання | 2026 | розподільчі мережі ТП-10/0,4 кВ №811 | 62Z6599709651898 | 0.4 | Стандартне | Києво-Святошинський РП | 2026-01-21
5089 | ТУ 073047 160126 1 10 04 1 000000 1 | 2026-01-16 | ТУ 073047 160126 1 10 04 1 000000 1 | 2026-01-08 | 13 | Споживання | 2027 | розподільчі мережі ТП-10/0,4 кВ №2471 | 62Z9545504520399 | 0.4 | Стандартне | Бориспільський РП | 2026-01-19
5090 | ТУ 073050 160126 1 10 14 1 000000 1 | 2026-01-16 | ТУ 073050 160126 1 10 14 1 000000 1 | 2026-01-08 | 25 | Споживання | 2027 | розподільчі мережі ТП-10/0,4 кВ №3494 | 62Z7015100367398 | 0.4 | Стандартне | Києво-Святошинський РП | 2026-01-19
5091 | ТУ 073051 160126 1 10 08 1 000000 1 | 2026-01-16 | ТУ 073051 160126 1 10 08 1 000000 1 | 2026-01-09 | 10 | Споживання | 2027 | розподільчі мережі ТП-10/0,4 кВ №1815; | 62Z6394659513659 | 0.4 | Стандартне | Вишгородський РП | 2026-01-16
5092 | ТУ 073053 160126 1 10 04 1 000000 1 | 2026-01-16 | ТУ 073053 160126 1 10 04 1 000000 1 | 2026-01-08 | 13 | Споживання | 2027 | розподільчі мережі ТП-10/0,4 кВ №2471 | 62Z5097495969907 | 0.4 | Стандартне | Бориспільський РП | 2026-01-19
5093 | ТУ 073055 160126 1 10 14 1 000000 1 | 2026-01-16 | ТУ 073055 160126 1 10 14 1 000000 1 | 2026-01-08 | 30 | Споживання | 2026 | розподільчі мережі ТП-10/0,4 кВ №1417 | 62Z8977135118703 | 0.4 | Стандартне | Києво-Святошинський РП | 2026-01-26
5094 | ТУ 073056 160126 1 10 14 1 000000 1 | 2026-01-16 | ТУ 073056 160126 1 10 14 1 000000 1 | 2026-01-12 | 11 | Споживання | 2026 | розподільчі мережі ТП-10/0,4 кВ №811 | 62Z2227360966158 | 0.4 | Стандартне | Києво-Святошинський РП | 2026-01-21
5095 | ТУ 073057 160126 1 10 06 1 000000 1 | 2026-01-16 | ТУ 073057 160126 1 10 06 1 000000 1 | 2026-01-14 | 11 | Споживання | 2027 | розподільчі мережі ТП-10/0,4 кВ №1013 | 62Z9498543360020 | 0.4 | Стандартне | Броварський РП | 2026-01-20
5096 | ТУ 073058 160126 1 10 14 1 000000 1 | 2026-01-16 | ТУ 073058 160126 1 10 14 1 000000 1 | 2026-01-08 | 10 | Споживання | 2026 | розподільчі мережі ТП-10/0,4 кВ №3014 | 62Z8135592221803 | 0.4 | Стандартне | Києво-Святошинський РП | 2026-01-20
5097 | ТУ 073059 160126 1 10 14 1 000000 1 | 2026-01-16 | ТУ 073059 160126 1 10 14 1 000000 1 | 2026-01-08 | 21 | Споживання | 2026 | розподільчі мережі ТП-10/0,4 кВ №2922 | 62Z6486480242689 | 0.4 | Стандартне | Києво-Святошинський РП | 2026-01-26
5098 | ТУ 073061 160126 1 10 07 1 000000 1 | 2026-01-16 | ТУ 073061 160126 1 10 07 1 000000 1 | 2026-01-07 | 7 | Споживання | 2027 | розподільчі мережі ТП-10/0,4 кВ №383; | 62Z4719411687715 | 0.23 | Стандартне | Васильківський РП | 2026-01-17
5099 | ТУ 073062 160126 1 10 04 1 000000 1 | 2026-01-16 | ТУ 073062 160126 1 10 04 1 000000 1 | 2026-01-08 | 4 | Споживання | 2026 | розподільчі мережі ТП-10/0,4 кВ №1823 | 62Z2426623216328 | 0.4 | Стандартне | Бориспільський РП | 2026-01-19
5100 | ТУ 073063 160126 1 10 14 1 000000 1 | 2026-01-16 | ТУ 073063 160126 1 10 14 1 000000 1 | 2026-01-12 | 14 | Споживання | 2027 | розподільчі мережі ТП-10/0,4 кВ №2115 | 62Z6599725972490 | 0.4 | Стандартне | Києво-Святошинський РП | 2026-01-17
5101 | ТУ 073064 160126 1 10 15 1 000000 1 | 2026-01-16 | ТУ 073064 160126 1 10 15 1 000000 1 | 2026-01-13 | 15 | Споживання | 2026 | розподільчі мережі ТП-10/0,4 кВ №517 | 62Z6686565512089 | 0.4 | Стандартне | Макарівський РП | 2026-01-26
5102 | ТУ 073065 160126 1 10 02 1 000000 1 | 2026-01-16 | ТУ 073065 160126 1 10 02 1 000000 1 | 2026-01-08 | 40 | Споживання | 2027 | розподільчі мережі ТП-10/0,4 кВ №456; | 62Z7333702684800 | 0.4 | Стандартне | Білоцерківський РП | 2026-01-27
5103 | ТУ 073066 160126 1 10 07 1 000000 1 | 2026-01-16 | ТУ 073066 160126 1 10 07 1 000000 1 | 2026-01-07 | 16 | Споживання | 2026 | розподільчі мережі ТП-10/0,4 кВ №809; | 62Z2523838266609 | 0.4 | Стандартне | Васильківський РП | 2026-01-16
5104 | ТУ 073067 160126 1 10 01 1 000000 1 | 2026-01-16 | ТУ 073067 160126 1 10 01 1 000000 1 | 2026-01-12 | 36 | Споживання | 2026 | Розподільчі мережі ТП-10/0,4 кВ №587 ОП-16 | 62Z0827409473534 | 0.4 | Стандартне | Баришівський РП | 2026-01-23
5105 | ТУ 073068 160126 1 10 04 1 000000 1 | 2026-01-16 | ТУ 073068 160126 1 10 04 1 000000 1 | 2026-01-08 | 13 | Споживання | 2026 | розподільчі мережі ТП-10/0,4 кВ №138 | 62Z1631753379599 | 0.4 | Стандартне | Бориспільський РП | 2026-01-23
5106 | ТУ 073070 160126 1 10 07 1 000000 1 | 2026-01-16 | ТУ 073070 160126 1 10 07 1 000000 1 | 2026-01-08 | 15 | Споживання | 2026 | розподільчі мережі ТП-10/0,4 кВ №110; | 62Z9235604429698 | 0.4 | Стандартне | Васильківський РП | 2026-01-16
5107 | ТУ 073071 160126 1 10 02 1 000000 1 | 2026-01-16 | ТУ 073071 160126 1 10 02 1 000000 1 | 2026-01-09 | 12 | Споживання | 2026 | розподільчі мережі ТП-10/0,4 кВ №490; | 62Z2893390192302 | 0.4 | Стандартне | Білоцерківський РП | 2026-01-19
5108 | ТУ 073072 160126 1 10 14 1 000000 1 | 2026-01-16 | ТУ 073072 160126 1 10 14 1 000000 1 | 2026-01-12 | 10 | Споживання | 2027 | розподільчі мережі ТП-10/0,4 кВ №3045 | 62Z9939259628069 | 0.4 | Стандартне | Києво-Святошинський РП | 2026-01-20
5109 | ТУ 073074 160126 1 10 14 1 000000 1 | 2026-01-16 | ТУ 073074 160126 1 10 14 1 000000 1 | 2026-01-12 | 8 | Споживання | 2026 | розподільчі мережі ТП-10/0,4 кВ №1257 | 62Z2943331868981 | 0.4 | Стандартне | Києво-Святошинський РП | 2026-01-16
5110 | ТУ 073076 160126 1 10 01 1 000000 1 | 2026-01-16 | ТУ 073076 160126 1 10 01 1 000000 1 | 2026-01-12 | 30 | Споживання | 2026 | розподільчі мережі ТП-10/0,4 кВ №22 | 62Z3131070229382 | 0.4 | Стандартне | Баришівський РП | 2026-01-21
5111 | ТУ 073077 160126 1 10 14 1 000000 1 | 2026-01-16 | ТУ 073077 160126 1 10 14 1 000000 1 | 2026-01-14 | 12 | Споживання | 2027 | розподільчі мережі ТП-10/0,4 кВ №3868 | 62Z1254304443392 | 0.4 | Стандартне | Києво-Святошинський РП | 2026-01-19
5112 | ТУ 073078 160126 1 10 07 1 000000 1 | 2026-01-16 | ТУ 073078 160126 1 10 07 1 000000 1 | 2026-01-08 | 40 | Споживання | 2027 | розподільчі мережі ТП-10/0,4 кВ №415; | 62Z1868636863627 | 0.4 | Стандартне | Васильківський РП | 2026-01-20
5113 | ТУ 073081 160126 1 10 14 1 000000 1 | 2026-01-16 | ТУ 073081 160126 1 10 14 1 000000 1 | 2026-01-14 | 12 | Споживання | 2027 | розподільчі мережі ТП-10/0,4 кВ №3868 | 62Z4956080280392 | 0.4 | Стандартне | Києво-Святошинський РП | 2026-01-19
5114 | ТУ 073083 160126 1 10 14 1 000000 1 | 2026-01-16 | ТУ 073083 160126 1 10 14 1 000000 1 | 2026-01-14 | 12 | Споживання | 2027 | розподільчі мережі ТП-10/0,4 кВ №3868 | 62Z0107601742078 | 0.4 | Стандартне | Києво-Святошинський РП | 2026-01-19
5115 | ТУ 073085 160126 1 10 14 1 000000 1 | 2026-01-16 | ТУ 073085 160126 1 10 14 1 000000 1 | 2026-01-12 | 17 | Споживання | 2026 | розподільчі мережі ТП-10/0,4 кВ №3485 | 62Z4766456639560 | 0.4 | Стандартне | Києво-Святошинський РП | 2026-01-22
5116 | ТУ 073086 160126 1 10 14 1 000000 1 | 2026-01-16 | ТУ 073086 160126 1 10 14 1 000000 1 | 2026-01-14 | 12 | Споживання | 2027 | розподільчі мережі ТП-10/0,4 кВ №3868 | 62Z6321347917599 | 0.4 | Стандартне | Києво-Святошинський РП | 2026-01-19
5117 | ТУ 073088 160126 1 10 14 1 000000 1 | 2026-01-16 | ТУ 073088 160126 1 10 14 1 000000 1 | 2026-01-12 | 25 | Споживання | 2027 | розподільчі мережі ТП-10/0,4 кВ №3127 | 62Z1457683027319 | 0.4 | Стандартне | Києво-Святошинський РП | 2026-01-22
5118 | ТУ 073090 160126 2 10 28 3 000000 1 | 2026-01-16 | ТУ 073090 160126 2 10 28 3 000000 1 | 2026-01-02 | 3300 | Виробництво | 2026 | РУ-35 кВ ПС 110/35/10 кВ «Яготин»; | 62Z6592883075801 | 35 | Нестандартне Проектування лінійної частини замовником | Яготинська дільниця | 2026-01-27
5119 | ТУ 073091 160126 2 10 28 3 000000 1 | 2026-01-16 | ТУ 073091 160126 2 10 28 3 000000 1 | 2026-01-02 | 4800 | Виробництво | 2026 | РУ-35 кВ ПС 110/35/10 кВ «Яготин»; | 62Z7307157271489 | 35 | Нестандартне Проектування лінійної частини замовником | Яготинська дільниця | 2026-01-27
5120 | ТУ 073093 190126 1 10 12 1 000000 1 | 2026-01-19 | ТУ 073093 190126 1 10 12 1 000000 1 | 2026-01-16 | 12 | Споживання | 2026 | розподільчі мережі ТП-10/0,4 кВ №523; | 62Z0423121531049 | 0.4 | Стандартне | Ірпінський РП | 2026-01-19
5121 | ТУ 073094 190126 1 10 14 1 000000 1 | 2026-01-19 | ТУ 073094 190126 1 10 14 1 000000 1 | 2026-01-13 | 10 | Споживання | 2026 | розподільчі мережі ТП-10/0,4 кВ №1096; | 62Z6431296322130 | 0.4 | Стандартне | Києво-Святошинський РП | 2026-01-19
5122 | ТУ 073096 190126 1 10 12 1 000000 1 | 2026-01-19 | ТУ 073096 190126 1 10 12 1 000000 1 | 2026-01-12 | 13 | Споживання | 2027 | розподільчі мережі ТП-10/0,4 кВ №715; | 62Z3722315314738 | 0.4 | Стандартне | Ірпінський РП | 2026-01-22
5123 | ТУ 073099 190126 1 10 06 2 000000 1 | 2026-01-19 | ТУ 073099 190126 1 10 06 2 000000 1 | 2026-01-05 | 500 | Споживання | 2027 | РУ-110 кВ ПС 110/35/10 кВ "Княжичі"; | 62Z8235545776558 | 10 | Нестандартне Під ключ | Броварський РП | 2026-01-26
5124 | ТУ 073100 190126 1 10 20 1 000000 1 | 2026-01-19 | ТУ 073100 190126 1 10 20 1 000000 1 | 2026-01-14 | 6 | Споживання | 2026 | розподільчі мережі ТП-10/0,4 кВ №100 | 62Z7908279568702 | 0.4 | Стандартне | Рокитнянський РП | 2026-01-20
5125 | ТУ 073101 190126 1 10 14 2 000000 1 | 2026-01-19 | ТУ 073101 190126 1 10 14 2 000000 1 | 2026-01-05 | 490 | Споживання | 2027 | РУ-110 кВ ПС 110/10 кВ «Білогородка»; | 62Z7767699272898 | 10 | Нестандартне Під ключ | Києво-Святошинський РП | 2026-01-27
5126 | ТУ 073104 190126 1 10 08 1 000000 1 | 2026-01-19 | ТУ 073104 190126 1 10 08 1 000000 1 | 2026-01-12 | 13 | Споживання | 2026 | розподільчі мережі ТП-10/0,4 кВ №416; | 62Z3254915293913 | 0.4 | Стандартне | Вишгородський РП | 2026-01-20
5127 | ТУ 073105 190126 1 10 07 1 000000 1 | 2026-01-19 | ТУ 073105 190126 1 10 07 1 000000 1 | 2026-01-13 | 13 | Споживання | 2027 | розподільчі мережі ТП-10/0,4 кВ №1493; | 62Z059015281113L | 0.4 | Стандартне | Васильківський РП | 2026-01-22
5128 | ТУ 073108 190126 1 10 14 1 000000 1 | 2026-01-19 | ТУ 073108 190126 1 10 14 1 000000 1 | 2026-01-13 | 13 | Споживання | 2027 | розподільчі мережі ТП-10/0,4 кВ №942 | 62Z9311480692068 | 0.4 | Стандартне | Києво-Святошинський РП | 2026-01-28
5129 | ТУ 073115 190126 1 10 20 1 000000 1 | 2026-01-19 | ТУ 073115 190126 1 10 20 1 000000 1 | 2026-01-14 | 13 | Споживання | 2027 | розподільчі мережі ТП-10/0,4 кВ №28 | 62Z2908343716058 | 0.4 | Стандартне | Рокитнянський РП | 2026-01-26
5130 | ТУ 073116 190126 1 10 14 1 000000 1 | 2026-01-19 | ТУ 073116 190126 1 10 14 1 000000 1 | 2026-01-13 | 20 | Споживання | 2027 | розподільчі мережі ТП-10/0,4 кВ №224 | 62Z6144261832650 | 0.4 | Стандартне | Києво-Святошинський РП | 2026-01-24
5131 | ТУ 073118 190126 1 10 02 1 000000 1 | 2026-01-19 | ТУ 073118 190126 1 10 02 1 000000 1 | 2026-01-13 | 5 | Споживання | 2027 | розподільчі мережі ТП-10/0,4 кВ №58; | 62Z8894857001706 | 0.4 | Стандартне | Білоцерківський РП | 2026-01-28
5132 | ТУ 073119 190126 1 10 12 1 000000 1 | 2026-01-19 | ТУ 073119 190126 1 10 12 1 000000 1 | 2026-01-12 | 50 | Споживання | 2026 | розподільчі мережі ТП-10/0,4 кВ №1015; | 62Z7930153158058 | 0.4 | Стандартне | Ірпінський РП | 2026-01-28
5133 | ТУ 073123 190126 1 10 08 1 000000 1 | 2026-01-19 | ТУ 073123 190126 1 10 08 1 000000 1 | 2026-01-12 | 10 | Споживання | 2027 | розподільчі мережі ТП-10/0,4 кВ №2061; | 62Z0187383013798 | 0.23 | Стандартне | Вишгородський РП | 2026-01-28
5134 | ТУ 073124 190126 1 10 23 1 000000 1 | 2026-01-19 | ТУ 073124 190126 1 10 23 1 000000 1 | 2026-01-14 | 27 | Споживання | 2027 | розподільчі мережі ТП-10/0,4 кВ №306 | 62Z4187834490874 | 0.4 | Стандартне | Таращанський РП | 2026-01-21
5135 | ТУ 073125 190126 1 10 08 1 000000 1 | 2026-01-19 | ТУ 073125 190126 1 10 08 1 000000 1 | 2026-01-12 | 4 | Споживання | 2027 | розподільчі мережі ТП-10/0,4 кВ №477; | 62Z3568135393719 | 0.23 | Стандартне | Вишгородський РП | 2026-01-20
5136 | ТУ 073128 190126 1 10 08 1 000000 1 | 2026-01-19 | ТУ 073128 190126 1 10 08 1 000000 1 | 2026-01-15 | 15 | Споживання | 2027 | розподільчі мережі ТП-10/0,4 кВ №1613; | 62Z2367272858449 | 0.4 | Стандартне | Вишгородський РП | 2026-01-20
5137 | ТУ 073131 190126 1 10 04 1 000000 1 | 2026-01-19 | ТУ 073131 190126 1 10 04 1 000000 1 | 2026-01-08 | 20 | Споживання | 2026 | розподільчі мережі ТП-10/0,4 кВ №2446 | 62Z7701717120461 | 0.4 | Стандартне | Бориспільський РП | 2026-01-20
5138 | ТУ 073132 190126 1 10 14 1 000000 1 | 2026-01-19 | ТУ 073132 190126 1 10 14 1 000000 1 | 2026-01-13 | 36 | Споживання | 2027 | розподільчі мережі ТП-10/0,4 кВ №3686 | 62Z8596521639048 | 0.4 | Стандартне | Києво-Святошинський РП | 2026-01-19
5139 | ТУ 073134 190126 1 10 02 1 000000 1 | 2026-01-19 | ТУ 073134 190126 1 10 02 1 000000 1 | 2026-01-13 | 7 | Споживання | 2026 | розподільчі мережі ТП-10/0,4 кВ №745; | 62Z5663559542503 | 0.4 | Стандартне | Білоцерківський РП | 2026-01-19
5140 | ТУ 073136 190126 1 10 12 1 000000 1 | 2026-01-19 | ТУ 073136 190126 1 10 12 1 000000 1 | 2026-01-12 | 13 | Споживання | 2027 | розподільчі мережі ТП-10/0,4 кВ №344; | 62Z2509943539449 | 0.4 | Стандартне | Ірпінський РП | 2026-01-22
5141 | ТУ 073138 190126 1 10 07 1 000000 1 | 2026-01-19 | ТУ 073138 190126 1 10 07 1 000000 1 | 2026-01-12 | 18 | Споживання | 2026 | розподільчі мережі ТП-10/0,4 кВ №1257; | 62Z2696972652999 | 0.4 | Стандартне | Васильківський РП | 2026-01-23
5142 | ТУ 073139 190126 1 10 04 1 000000 1 | 2026-01-19 | ТУ 073139 190126 1 10 04 1 000000 1 | 2026-01-08 | 13 | Споживання | 2027 | розподільчі мережі ТП-10/0,4 кВ №2471 | 62Z4136830167465 | 0.4 | Стандартне | Бориспільський РП | 2026-01-19
5143 | ТУ 073140 190126 1 10 02 1 000000 1 | 2026-01-19 | ТУ 073140 190126 1 10 02 1 000000 1 | 2026-01-13 | 7 | Споживання | 2026 | розподільчі мережі ТП-10/0,4 кВ №745; | 62Z4271096318899 | 0.4 | Стандартне | Білоцерківський РП | 2026-01-20
5144 | ТУ 073141 190126 1 10 14 1 000000 1 | 2026-01-19 | ТУ 073141 190126 1 10 14 1 000000 1 | 2026-01-13 | 7 | Споживання | 2027 | розподільчі мережі ТП-10/0,4 кВ №3701 | 62Z0286223100839 | 0.4 | Стандартне | Києво-Святошинський РП | 2026-01-20
5145 | ТУ 073142 190126 1 10 04 1 000000 1 | 2026-01-19 | ТУ 073142 190126 1 10 04 1 000000 1 | 2026-01-08 | 8 | Споживання | 2027 | розподільчі мережі ТП-10/0,4 кВ №2323 | 62Z2595128761901 | 0.4 | Стандартне | Бориспільський РП | 2026-01-21
5146 | ТУ 073143 190126 1 10 12 1 000000 1 | 2026-01-19 | ТУ 073143 190126 1 10 12 1 000000 1 | 2026-01-14 | 15 | Споживання | 2027 | розподільчі мережі ТП-10/0,4 кВ №4442; | 62Z8487877881179 | 0.4 | Стандартне | Ірпінський РП | 2026-01-20
5147 | ТУ 073144 190126 1 10 12 1 000000 1 | 2026-01-19 | ТУ 073144 190126 1 10 12 1 000000 1 | 2026-01-14 | 15.5 | Споживання | 2026 | розподільчі мережі ТП-10/0,4 кВ №4425; | 62Z0995231855506 | 0.4 | Стандартне | Ірпінський РП | 2026-01-19
5148 | ТУ 073145 190126 1 10 04 1 000000 1 | 2026-01-19 | ТУ 073145 190126 1 10 04 1 000000 1 | 2026-01-08 | 20 | Споживання | 2026 | розподільчі мережі ТП-10/0,4 кВ №2515 | 62Z5056137178799 | 0.4 | Стандартне | Бориспільський РП | 2026-01-20
5149 | ТУ 073146 190126 1 10 12 1 000000 1 | 2026-01-19 | ТУ 073146 190126 1 10 12 1 000000 1 | 2026-01-07 | 50 | Споживання | 2026 | розподільчі мережі ТП-10/0,4 кВ №985; розподільчі мережі ТП-10/0,4 кВ №437; | 62Z1142548382069 | 0.4 | Стандартне | Ірпінський РП | 2026-01-20
5150 | ТУ 073147 190126 1 10 14 1 000000 1 | 2026-01-19 | ТУ 073147 190126 1 10 14 1 000000 1 | 2026-01-08 | 12 | Споживання | 2027 | розподільчі мережі ТП-10/0,4 кВ №1270 | 62Z2936176742501 | 0.4 | Стандартне | Києво-Святошинський РП | 2026-01-21
5151 | ТУ 073148 190126 1 10 12 1 000000 1 | 2026-01-19 | ТУ 073148 190126 1 10 12 1 000000 1 | 2026-01-14 | 10 | Споживання | 2027 | розподільчі мережі ТП-10/0,4 кВ №1242; | 62Z7683367806999 | 0.4 | Стандартне | Ірпінський РП | 2026-01-21
5152 | ТУ 073149 190126 1 10 14 1 000000 1 | 2026-01-19 | ТУ 073149 190126 1 10 14 1 000000 1 | 2026-01-08 | 30 | Споживання | 2027 | розподільчі мережі ТП-10/0,4 кВ №3404 | 62Z0813572349424 | 0.4 | Стандартне | Києво-Святошинський РП | 2026-01-19
5153 | ТУ 073150 190126 1 10 14 1 000000 1 | 2026-01-19 | ТУ 073150 190126 1 10 14 1 000000 1 | 2026-01-09 | 10 | Споживання | 2026 | розподільчі мережі ТП-10/0,4 кВ №3945 | 62Z2480547106901 | 0.4 | Стандартне | Києво-Святошинський РП | 2026-01-20
5154 | ТУ 073151 190126 1 10 12 1 000000 1 | 2026-01-19 | ТУ 073151 190126 1 10 12 1 000000 1 | 2026-01-07 | 50 | Споживання | 2026 | розподільчі мережі ТП-10/0,4 кВ №985; розподільчі мережі ТП-10/0,4 кВ №437 | 62Z5722477861689 | 0.4 | Стандартне | Ірпінський РП | 2026-01-20
5155 | ТУ 073153 190126 1 10 14 1 000000 1 | 2026-01-19 | ТУ 073153 190126 1 10 14 1 000000 1 | 2026-01-12 | 16 | Споживання | 2027 | розподільчі мережі ТП-10/0,4 кВ №687 | 62Z9823384742100 | 0.4 | Стандартне | Києво-Святошинський РП | 2026-01-20
5156 | ТУ 073154 190126 1 10 14 1 000000 1 | 2026-01-19 | ТУ 073154 190126 1 10 14 1 000000 1 | 2026-01-19 | 5 | Споживання | 2026 | розподільчі мережі ТП-10/0,4 кВ №3210 | 62Z1023030146604 | 0.4 | Стандартне | Києво-Святошинський РП | 2026-01-21
5157 | ТУ 073155 190126 1 10 04 1 000000 1 | 2026-01-19 | ТУ 073155 190126 1 10 04 1 000000 1 | 2026-01-09 | 5 | Споживання | 2027 | розподільчі мережі ТП-10/0,4 кВ №2310 | 62Z8324854593456 | 0.4 | Стандартне | Бориспільський РП | 2026-01-22
5158 | ТУ 073156 190126 1 10 12 1 000000 1 | 2026-01-19 | ТУ 073156 190126 1 10 12 1 000000 1 | 2026-01-12 | 10 | Споживання | 2027 | розподільчі мережі ТП-10/0,4 кВ №864; | 62Z4095804344197 | 0.4 | Стандартне | Ірпінський РП | 2026-01-20
5159 | ТУ 073158 190126 1 10 02 1 000000 1 | 2026-01-19 | ТУ 073158 190126 1 10 02 1 000000 1 | 2026-01-14 | 5 | Споживання | 2027 | розподільчі мережі ТП-10/0,4 кВ №331; | 62Z5084543902547 | 0.4 | Стандартне | Білоцерківський РП | 2026-01-21
5160 | ТУ 073159 190126 1 10 22 2 000000 1 | 2026-01-19 | ТУ 073159 190126 1 10 22 2 000000 1 | 2026-01-14 | 13 | Споживання | 2027 | РУ-10 кВ ПС 110/35/10 кВ «Ставище»; | 62Z3584277172352 | 0.4 | Нестандартне Під ключ | Ставищенський РП | 2026-01-21
5161 | ТУ 073160 190126 1 10 14 1 000000 1 | 2026-01-19 | ТУ 073160 190126 1 10 14 1 000000 1 | 2026-01-14 | 25 | Споживання | 2026 | розподільчі мережі ТП-10/0,4 кВ №1799 | 62Z0936449678078 | 0.4 | Стандартне | Києво-Святошинський РП | 2026-01-22
5162 | ТУ 073161 190126 1 10 14 1 000000 1 | 2026-01-19 | ТУ 073161 190126 1 10 14 1 000000 1 | 2026-01-12 | 10 | Споживання | 2027 | розподільчі мережі ТП-10/0,4 кВ №314 | 62Z8340826048999 | 0.4 | Стандартне | Києво-Святошинський РП | 2026-01-20
5163 | ТУ 073162 190126 1 10 14 1 000000 1 | 2026-01-19 | ТУ 073162 190126 1 10 14 1 000000 1 | 2026-01-12 | 16 | Споживання | 2026 | розподільчі мережі ТП-10/0,4 кВ №3238 | 62Z6069760969368 | 0.4 | Стандартне | Києво-Святошинський РП | 2026-01-22
5164 | ТУ 073167 200126 1 10 13 1 000000 1 | 2026-01-20 | ТУ 073167 200126 1 10 13 1 000000 1 | 2026-01-13 | 14 | Споживання | 2026 | Розподільчі мережі ТП-10/0,4 кВ №380 | 62Z9480234706726 | 0.4 | Стандартне | Кагарлицький РП | 2026-01-27
5165 | ТУ 073168 200126 1 10 12 1 000000 1 | 2026-01-20 | ТУ 073168 200126 1 10 12 1 000000 1 | 2026-01-14 | 13 | Споживання | 2027 | розподільчі мережі ТП-10/0,4 кВ №253; | 62Z4058073178789 | 0.4 | Стандартне | Ірпінський РП | 2026-01-20
5166 | ТУ 073171 200126 1 10 02 1 000000 1 | 2026-01-20 | ТУ 073171 200126 1 10 02 1 000000 1 | 2026-01-15 | 12 | Споживання | 2027 | розподільчі мережі ТП-10/0,4 кВ №416; | 62Z3445851808953 | 0.4 | Стандартне | Білоцерківський РП | 2026-01-20
5167 | ТУ 073172 200126 1 10 12 1 000000 1 | 2026-01-20 | ТУ 073172 200126 1 10 12 1 000000 1 | 2026-01-13 | 17.5 | Споживання | 2026 | розподільчі мережі ТП-10/0,4 кВ №88; | 62Z4530711277896 | 0.4 | Стандартне | Ірпінський РП | 2026-01-21
5168 | ТУ 073173 200126 1 10 14 1 000000 1 | 2026-01-20 | ТУ 073173 200126 1 10 14 1 000000 1 | 2026-01-14 | 6 | Споживання | 2027 | розподільчі мережі ТП-10/0,4 кВ №3046 | 62Z9895334971842 | 0.4 | Стандартне | Києво-Святошинський РП | 2026-01-20
5169 | ТУ 073175 200126 1 10 12 1 000000 1 | 2026-01-20 | ТУ 073175 200126 1 10 12 1 000000 1 | 2026-01-15 | 50 | Споживання | 2026 | розподільчі мережі ТП-10/0,4 кВ №861; | 62Z9263348307515 | 0.4 | Стандартне | Ірпінський РП | 2026-01-27
5170 | ТУ 073176 200126 1 10 15 1 000000 1 | 2026-01-20 | ТУ 073176 200126 1 10 15 1 000000 1 | 2026-01-15 | 7 | Споживання | 2027 | розподільчі мережі ТП-10/0,4 кВ №31 | 62Z0244443757049 | 0.23 | Стандартне | Макарівський РП | 2026-01-22
5171 | ТУ 073177 200126 1 10 12 1 000000 1 | 2026-01-20 | ТУ 073177 200126 1 10 12 1 000000 1 | 2026-01-15 | 5 | Споживання | 2026 | розподільчі мережі ТП-10/0,4 кВ №253; | 62Z4805240117086 | 0.23 | Стандартне | Ірпінський РП | 2026-01-26
5172 | ТУ 073178 200126 1 10 04 1 000000 1 | 2026-01-20 | ТУ 073178 200126 1 10 04 1 000000 1 | 2026-01-09 | 13 | Споживання | 2027 | розподільчі мережі ТП-10/0,4 кВ №1921 | 62Z8725447397802 | 0.4 | Стандартне | Бориспільський РП | 2026-01-28
5173 | ТУ 073179 200126 1 10 17 1 000000 1 | 2026-01-20 | ТУ 073179 200126 1 10 17 1 000000 1 | 2026-01-14 | 11 | Споживання | 2027 | розподільчі мережі ТП-10/0,4 кВ №230; | 62Z9567189346424 | 0.4 | Стандартне | Обухівський РП | 2026-01-21
5174 | ТУ 073181 200126 1 10 20 1 000000 1 | 2026-01-20 | ТУ 073181 200126 1 10 20 1 000000 1 | 2026-01-14 | 30 | Споживання | 2027 | розподільчі мережі ТП-10/0,4 кВ №310 | 62Z5824412561773 | 0.4 | Стандартне | Рокитнянський РП | 2026-01-21
5175 | ТУ 073182 200126 1 10 02 1 000000 1 | 2026-01-20 | ТУ 073182 200126 1 10 02 1 000000 1 | 2026-01-15 | 10 | Споживання | 2027 | розподільчі мережі ТП-10/0,4 кВ №646; | 62Z6063686398901 | 0.23 | Стандартне | Білоцерківський РП | 2026-01-27
5176 | ТУ 073183 200126 1 10 14 1 000000 1 | 2026-01-20 | ТУ 073183 200126 1 10 14 1 000000 1 | 2026-01-14 | 18 | Споживання | 2026 | розподільчі мережі ТП-10/0,4 кВ №555 | 62Z9179089846048 | 0.4 | Стандартне | Києво-Святошинський РП | 2026-01-27
5177 | ТУ 073185 200126 1 10 04 1 000000 1 | 2026-01-20 | ТУ 073185 200126 1 10 04 1 000000 1 | 2026-01-09 | 3 | Споживання | 2026 | розподільчі мережі ТП-10/0,4 кВ №2021 | 62Z7472280502633 | 0.4 | Стандартне | Бориспільський РП | 2026-01-23
5178 | ТУ 073187 200126 1 10 02 1 000000 1 | 2026-01-20 | ТУ 073187 200126 1 10 02 1 000000 1 | 2026-01-16 | 15 | Споживання | 2026 | розподільчі мережі ТП-10/0,4 кВ №791; | 62Z8029934775799 | 0.4 | Стандартне | Білоцерківський РП | 2026-01-26
5179 | ТУ 073189 200126 1 10 04 1 000000 1 | 2026-01-20 | ТУ 073189 200126 1 10 04 1 000000 1 | 2026-01-09 | 5 | Споживання | 2027 | розподільчі мережі ТП-10/0,4 кВ №2446 | 62Z8401405881239 | 0.4 | Стандартне | Бориспільський РП | 2026-01-26
5180 | ТУ 073190 200126 1 10 02 1 000000 1 | 2026-01-20 | ТУ 073190 200126 1 10 02 1 000000 1 | 2026-01-16 | 15 | Споживання | 2026 | розподільчі мережі ТП-10/0,4 кВ №791; | 62Z1805267964789 | 0.4 | Стандартне | Білоцерківський РП | 2026-01-26
5181 | ТУ 073192 200126 1 10 12 1 000000 1 | 2026-01-20 | ТУ 073192 200126 1 10 12 1 000000 1 | 2026-01-15 | 2 | Споживання | 2026 | розподільчі мережі ТП-10/0,4 кВ №587; | 62Z5170014418182 | 0.23 | Стандартне | Ірпінський РП | 2026-01-20
5182 | ТУ 073196 200126 1 10 14 1 000000 1 | 2026-01-20 | ТУ 073196 200126 1 10 14 1 000000 1 | 2026-01-12 | 11 | Споживання | 2026 | розподільчі мережі ТП-10/0,4 кВ №811 | 62Z0038800792198 | 0.4 | Стандартне | Києво-Святошинський РП | 2026-01-21
5183 | ТУ 073198 200126 1 10 18 1 000000 1 | 2026-01-20 | ТУ 073198 200126 1 10 18 1 000000 1 | 2026-01-12 | 5 | Споживання | 2027 | розподільчі мережі ТП-10/0,4 кВ №429; | 62Z6425258199506 | 0.23 | Стандартне | Переяслав-Хмельницький РП | 2026-01-28
5184 | ТУ 073199 200126 1 10 02 1 000000 1 | 2026-01-20 | ТУ 073199 200126 1 10 02 1 000000 1 | 2026-01-16 | 15 | Споживання | 2026 | розподільчі мережі ТП-10/0,4 кВ №791; | 62Z7441634786039 | 0.4 | Стандартне | Білоцерківський РП | 2026-01-26
5185 | ТУ 073200 200126 1 10 14 1 000000 1 | 2026-01-20 | ТУ 073200 200126 1 10 14 1 000000 1 | 2026-01-12 | 7 | Споживання | 2027 | розподільчі мережі ТП-10/0,4 кВ №687 | 62Z2160865673598 | 0.4 | Стандартне | Києво-Святошинський РП | 2026-01-21
5186 | ТУ 073202 200126 1 10 04 1 000000 1 | 2026-01-20 | ТУ 073202 200126 1 10 04 1 000000 1 | 2026-01-12 | 23 | Споживання | 2027 | ЛЕП-0,4 кВ Л-5 від ТП-10/0,4 кВ №296 | 62Z7959948137883 | 0.4 | Стандартне | Бориспільський РП | 2026-01-20
5187 | ТУ 073205 200126 1 10 14 1 000000 1 | 2026-01-20 | ТУ 073205 200126 1 10 14 1 000000 1 | 2026-01-12 | 25 | Споживання | 2026 | розподільчі мережі ТП-10/0,4 кВ №3056 | 62Z8771132843058 | 0.4 | Стандартне | Києво-Святошинський РП | 2026-01-21
5188 | ТУ 073206 200126 1 10 14 1 000000 1 | 2026-01-20 | ТУ 073206 200126 1 10 14 1 000000 1 | 2026-01-12 | 22 | Споживання | 2027 | розподільчі мережі ТП-10/0,4 кВ №3096 | 62Z2083671268799 | 0.4 | Стандартне | Києво-Святошинський РП | 2026-01-28
5189 | ТУ 073209 200126 1 10 04 1 000000 1 | 2026-01-20 | ТУ 073209 200126 1 10 04 1 000000 1 | 2026-01-12 | 20 | Споживання | 2026 | розподільчі мережі ТП-10/0,4 кВ №818 | 62Z4966138643062 | 0.4 | Стандартне | Бориспільський РП | 2026-01-22
5190 | ТУ 073210 200126 1 10 06 1 000000 1 | 2026-01-20 | ТУ 073210 200126 1 10 06 1 000000 1 | 2026-01-15 | 2 | Споживання | 2027 | розподільчі мережі ТП-10/0,4 кВ №1606 | 62Z2429171199587 | 0.4 | Стандартне | Броварський РП | 2026-01-22
5191 | ТУ 073211 200126 1 10 07 1 000000 1 | 2026-01-20 | ТУ 073211 200126 1 10 07 1 000000 1 | 2026-01-16 | 13 | Споживання | 2027 | розподільчі мережі ТП-10/0,4 кВ №150; | 62Z6216631304065 | 0.4 | Стандартне | Васильківський РП | 2026-01-22
5192 | ТУ 073214 200126 1 10 14 1 000000 1 | 2026-01-20 | ТУ 073214 200126 1 10 14 1 000000 1 | 2026-01-12 | 20 | Споживання | 2026 | розподільчі мережі ТП-10/0,4 кВ №3371 | 62Z6082528526323 | 0.4 | Стандартне | Києво-Святошинський РП | 2026-01-22
5193 | ТУ 073215 200126 1 10 17 1 000000 1 | 2026-01-20 | ТУ 073215 200126 1 10 17 1 000000 1 | 2026-01-15 | 30 | Споживання | 2026 | розподільчі мережі ТП-10/0,4 кВ №248; | 62Z5486140473123 | 0.4 | Стандартне | Обухівський РП | 2026-01-28
5194 | ТУ 073217 200126 1 10 06 1 000000 1 | 2026-01-20 | ТУ 073217 200126 1 10 06 1 000000 1 | 2026-01-15 | 13 | Споживання | 2027 | розподільчі мережі ТП-10/0,4 кВ №702 | 62Z3154326001489 | 0.4 | Стандартне | Броварський РП | 2026-01-22
5195 | ТУ 073218 210126 1 10 15 1 000000 1 | 2026-01-21 | ТУ 073218 210126 1 10 15 1 000000 1 | 2026-01-16 | 20 | Споживання | 2027 | розподільчі мережі ТП-10/0,4 кВ №184 | 62Z0995355909699 | 0.4 | Стандартне | Макарівський РП | 2026-01-27
5196 | ТУ 073222 210126 1 10 21 1 000000 1 | 2026-01-21 | ТУ 073222 210126 1 10 21 1 000000 1 | 2026-01-15 | 21 | Споживання | 2026 | Розподільчі мережі ТП-10/0,4 кВ №128 | 62Z7392396946106 | 0.4 | Стандартне | Сквирський РП | 2026-01-21
5197 | ТУ 073223 210126 1 10 07 1 000000 1 | 2026-01-21 | ТУ 073223 210126 1 10 07 1 000000 1 | 2026-01-14 | 25 | Споживання | 2027 | розподільчі мережі ТП-10/0,4 кВ №697; | 62Z5384915495152 | 0.4 | Стандартне | Васильківський РП | 2026-01-23
5198 | ТУ 073224 210126 1 10 02 1 000000 1 | 2026-01-21 | ТУ 073224 210126 1 10 02 1 000000 1 | 2026-01-16 | 30 | Споживання | 2027 | розподільчі мережі ТП-10/0,4 кВ №268; | 62Z6770605276530 | 0.4 | Стандартне | Білоцерківський РП | 2026-01-28
5199 | ТУ 073225 210126 1 10 14 1 000000 1 | 2026-01-21 | ТУ 073225 210126 1 10 14 1 000000 1 | 2026-01-16 | 7 | Споживання | 2027 | розподільчі мережі ТП-10/0,4 кВ №1057 | 62Z5470844713002 | 0.23 | Стандартне | Києво-Святошинський РП | 2026-01-22
5200 | ТУ 073229 210126 1 10 12 1 000000 1 | 2026-01-21 | ТУ 073229 210126 1 10 12 1 000000 1 | 2026-01-15 | 25 | Споживання | 2026 | розподільчі мережі ТП-10/0,4 кВ №4565; | 62Z1217711298509 | 0.4 | Стандартне | Ірпінський РП | 2026-01-21
5201 | ТУ 073233 210126 1 10 04 1 000000 1 | 2026-01-21 | ТУ 073233 210126 1 10 04 1 000000 1 | 2026-01-13 | 50 | Споживання | 2027 | ЛЕП-0,4 кВ Л-6 від ТП-10/0,4 кВ №368 | 62Z7517078856998 | 0.4 | Стандартне | Бориспільський РП | 2026-01-23
5202 | ТУ 073234 210126 1 10 12 1 000000 1 | 2026-01-21 | ТУ 073234 210126 1 10 12 1 000000 1 | 2026-01-09 | 15 | Споживання | 2027 | розподільчі мережі ТП-10/0,4 кВ №4474; | 62Z3343577058196 | 0.4 | Стандартне | Ірпінський РП | 2026-01-23
5203 | ТУ 073235 210126 1 10 17 1 000000 1 | 2026-01-21 | ТУ 073235 210126 1 10 17 1 000000 1 | 2026-01-20 | 13 | Споживання | 2026 | розподільчі мережі ТП-10/0,4 кВ №1742; | 62Z7311795012989 | 0.4 | Стандартне | Обухівський РП | 2026-01-23
5204 | ТУ 073240 210126 1 10 06 1 000000 1 | 2026-01-21 | ТУ 073240 210126 1 10 06 1 000000 1 | 2026-01-15 | 13 | Споживання | 2027 | розподільчі мережі ТП-10/0,4 кВ №1801 | 62Z2058858491058 | 0.4 | Стандартне | Броварський РП | 2026-01-23
5205 | ТУ 073244 210126 1 10 04 1 000000 1 | 2026-01-21 | ТУ 073244 210126 1 10 04 1 000000 1 | 2026-01-12 | 8 | Споживання | 2027 | розподільчі мережі ТП-10/0,4 кВ №83 | 62Z4342238962768 | 0.4 | Стандартне | Бориспільський РП | 2026-01-23
5206 | ТУ 073245 210126 1 10 14 1 000000 1 | 2026-01-21 | ТУ 073245 210126 1 10 14 1 000000 1 | 2026-01-16 | 17 | Споживання | 2027 | розподільчі мережі ТП-10/0,4 кВ №3049 | 62Z1413148254173 | 0.4 | Стандартне | Києво-Святошинський РП | 2026-01-27
5207 | ТУ 073247 210126 1 10 06 2 000000 1 | 2026-01-21 | ТУ 073247 210126 1 10 06 2 000000 1 | 2026-01-13 | 40 | Споживання | 2027 | РУ-110 кВ ПС 110/35/10 кВ "Княжичі"; | 62Z3209302545024 | 0.4 | Нестандартне Під ключ | Броварський РП | 2026-01-26
5208 | ТУ 073251 210126 1 10 02 1 000000 1 | 2026-01-21 | ТУ 073251 210126 1 10 02 1 000000 1 | 2026-01-20 | 8 | Споживання | 2027 | розподільчі мережі ТП-10/0,4 кВ №105; | 62Z6276340482304 | 0.4 | Стандартне | Білоцерківський РП | 2026-01-23
5209 | ТУ 073252 210126 1 10 07 1 000000 1 | 2026-01-21 | ТУ 073252 210126 1 10 07 1 000000 1 | 2026-01-16 | 13 | Споживання | 2027 | розподільчі мережі ТП-10/0,4 кВ №1207; | 62Z3790944744218 | 0.4 | Стандартне | Васильківський РП | 2026-01-27
5210 | ТУ 073254 210126 1 10 14 1 000000 1 | 2026-01-21 | ТУ 073254 210126 1 10 14 1 000000 1 | 2026-01-19 | 15 | Споживання | 2027 | розподільчі мережі ТП-10/0,4 кВ №2946 | 62Z0325469390472 | 0.4 | Стандартне | Києво-Святошинський РП | 2026-01-22
5211 | ТУ 073257 210126 1 10 14 1 000000 1 | 2026-01-21 | ТУ 073257 210126 1 10 14 1 000000 1 | 2026-01-12 | 3 | Споживання | 2026 | розподільчі мережі ТП-10/0,4 кВ №465 | 62Z7249303592589 | 0.4 | Стандартне | Києво-Святошинський РП | 2026-01-23
5212 | ТУ 073258 210126 1 10 05 1 000000 1 | 2026-01-21 | ТУ 073258 210126 1 10 05 1 000000 1 | 2026-01-19 | 3 | Споживання | 2027 | розподільчі мережі ТП-10/0,4 кВ №115 | 62Z2800111016613 | 0.4 | Стандартне | Бородянський РП | 2026-01-26
5213 | ТУ 073262 210126 1 10 14 1 000000 1 | 2026-01-21 | ТУ 073262 210126 1 10 14 1 000000 1 | 2026-01-19 | 7 | Споживання | 2027 | розподільчі мережі ТП-10/0,4 кВ №1186 | 62Z585682095357A | 0.4 | Стандартне | Києво-Святошинський РП | 2026-01-21
5214 | ТУ 073263 210126 1 10 14 1 000000 1 | 2026-01-21 | ТУ 073263 210126 1 10 14 1 000000 1 | 2026-01-13 | 13 | Споживання | 2027 | розподільчі мережі ТП-10/0,4 кВ №942 | 62Z2401917152799 | 0.4 | Стандартне | Києво-Святошинський РП | 2026-01-28
5215 | ТУ 073264 210126 1 10 14 1 000000 1 | 2026-01-21 | ТУ 073264 210126 1 10 14 1 000000 1 | 2026-01-13 | 13 | Споживання | 2027 | розподільчі мережі ТП-10/0,4 кВ №942 | 62Z9897853123089 | 0.4 | Стандартне | Києво-Святошинський РП | 2026-01-28
5216 | ТУ 073265 210126 1 10 05 1 000000 1 | 2026-01-21 | ТУ 073265 210126 1 10 05 1 000000 1 | 2026-01-19 | 15 | Споживання | 2026 | розподільчі мережі ТП-10/0,4 кВ №835 | 62Z7457378398728 | 0.4 | Стандартне | Бородянський РП | 2026-01-26
5217 | ТУ 073266 210126 1 10 14 1 000000 1 | 2026-01-21 | ТУ 073266 210126 1 10 14 1 000000 1 | 2026-01-19 | 50 | Споживання | 2027 | розподільчі мережі ТП-10/0,4 кВ №1801 | 62Z9863665709868 | 0.4 | Стандартне | Києво-Святошинський РП | 2026-01-28
5218 | ТУ 073269 210126 1 10 17 1 000000 1 | 2026-01-21 | ТУ 073269 210126 1 10 17 1 000000 1 | 2026-01-20 | 50 | Споживання | 2027 | розподільчі мережі ТП-10/0,4 кВ №857; | 62Z5189845965299 | 0.4 | Стандартне | Обухівський РП | 2026-01-27
5219 | ТУ 073270 210126 1 10 14 1 000000 1 | 2026-01-21 | ТУ 073270 210126 1 10 14 1 000000 1 | 2026-01-14 | 1 | Споживання | 2026 | розподільчі мережі ТП-10/0,4 кВ №869 | 62Z7101317884982 | 0.4 | Стандартне | Києво-Святошинський РП | 2026-01-22
5220 | ТУ 073271 210126 1 10 14 1 000000 1 | 2026-01-21 | ТУ 073271 210126 1 10 14 1 000000 1 | 2026-01-14 | 6 | Споживання | 2026 | розподільчі мережі ТП-10/0,4 кВ №3298 | 62Z9113450524779 | 0.4 | Стандартне | Києво-Святошинський РП | 2026-01-22
5221 | ТУ 073272 210126 1 10 14 1 000000 1 | 2026-01-21 | ТУ 073272 210126 1 10 14 1 000000 1 | 2026-01-14 | 26 | Споживання | 2026 | розподільчі мережі ТП-10/0,4 кВ №555 | 62Z3926568927096 | 0.4 | Стандартне | Києво-Святошинський РП | 2026-01-27
5222 | ТУ 073278 220126 1 10 05 1 000000 1 | 2026-01-22 | ТУ 073278 220126 1 10 05 1 000000 1 | 2026-01-19 | 15 | Споживання | 2026 | розподільчі мережі ТП-10/0,4 кВ №835 | 62Z7766478683289 | 0.4 | Стандартне | Бородянський РП | 2026-01-26
5223 | ТУ 073279 220126 1 10 12 1 000000 1 | 2026-01-22 | ТУ 073279 220126 1 10 12 1 000000 1 | 2026-01-20 | 9 | Споживання | 2027 | розподільчі мережі ТП-10/0,4 кВ №851; | 62Z235638756699B | 0.4 | Стандартне | Ірпінський РП | 2026-01-27
5224 | ТУ 073280 220126 1 10 02 1 000000 1 | 2026-01-22 | ТУ 073280 220126 1 10 02 1 000000 1 | 2026-01-19 | 5 | Споживання | 2026 | розподільчі мережі ТП-10/0,4 кВ №490; | 62Z0909421091929 | 0.4 | Стандартне | Білоцерківський РП | 2026-01-23
5225 | ТУ 073281 220126 1 10 15 1 000000 1 | 2026-01-22 | ТУ 073281 220126 1 10 15 1 000000 1 | 2026-01-19 | 13 | Споживання | 2027 | розподільчі мережі ТП-10/0,4 кВ №1107 | 62Z0810949706834 | 0.4 | Стандартне | Макарівський РП | 2026-01-28
5226 | ТУ 073283 220126 1 10 08 1 000000 1 | 2026-01-22 | ТУ 073283 220126 1 10 08 1 000000 1 | 2026-01-12 | 12 | Споживання | 2027 | розподільчі мережі ТП-10/0,4 кВ №1763; | 62Z3664107213769 | 0.4 | Стандартне | Вишгородський РП | 2026-01-23
5227 | ТУ 073284 220126 1 10 08 1 000000 1 | 2026-01-22 | ТУ 073284 220126 1 10 08 1 000000 1 | 2026-01-13 | 10 | Споживання | 2027 | розподільчі мережі ТП-10/0,4 кВ №1970; | 62Z7679311829804 | 0.4 | Стандартне | Вишгородський РП | 2026-01-23
5228 | ТУ 073286 220126 1 10 06 1 000000 1 | 2026-01-22 | ТУ 073286 220126 1 10 06 1 000000 1 | 2026-01-19 | 30 | Споживання | 2026 | розподільчі мережі ТП-10/0,4 кВ №464 | 62Z8334628506528 | 0.4 | Стандартне | Броварський РП | 2026-01-22
5229 | ТУ 073287 220126 1 10 08 1 000000 1 | 2026-01-22 | ТУ 073287 220126 1 10 08 1 000000 1 | 2026-01-14 | 15 | Споживання | 2027 | розподільчі мережі ТП-10/0,4 кВ №600; | 62Z7334426309398 | 0.4 | Стандартне | Вишгородський РП | 2026-01-23
5230 | ТУ 073288 220126 1 10 07 1 000000 1 | 2026-01-22 | ТУ 073288 220126 1 10 07 1 000000 1 | 2026-01-19 | 20 | Споживання | 2027 | розподільчі мережі ТП-10/0,4 кВ №306; | 62Z4110105560075 | 0.4 | Стандартне | Васильківський РП | 2026-01-28
5231 | ТУ 073289 220126 1 10 02 1 000000 1 | 2026-01-22 | ТУ 073289 220126 1 10 02 1 000000 1 | 2026-01-19 | 5 | Споживання | 2026 | розподільчі мережі ТП-10/0,4 кВ №490; | 62Z2586265477908 | 0.4 | Стандартне | Білоцерківський РП | 2026-01-23
5232 | ТУ 073291 220126 1 10 01 1 000000 1 | 2026-01-22 | ТУ 073291 220126 1 10 01 1 000000 1 | 2026-01-16 | 7 | Споживання | 2026 | розподільчі мережі ТП-10/0,4 кВ №22; | 62Z8038572734989 | 0.4 | Стандартне | Баришівський РП | 2026-01-26
5233 | ТУ 073293 220126 1 10 12 1 000000 1 | 2026-01-22 | ТУ 073293 220126 1 10 12 1 000000 1 | 2026-01-19 | 4 | Споживання | 2026 | розподільчі мережі ТП-10/0,4 кВ №4490; | 62Z595478756359J | 0.23 | Стандартне | Ірпінський РП | 2026-01-22
5234 | ТУ 073294 220126 1 10 25 1 000000 1 | 2026-01-22 | ТУ 073294 220126 1 10 25 1 000000 1 | 2026-01-19 | 13 | Споживання | 2027 | розподільчі мережі ТП-10/0,4 кВ №429; | 62Z3142604757219 | 0.4 | Стандартне | Фастівський РП | 2026-01-27
5235 | ТУ 073296 220126 1 10 06 1 000000 1 | 2026-01-22 | ТУ 073296 220126 1 10 06 1 000000 1 | 2026-01-19 | 16 | Споживання | 2027 | розподільчі мережі ТП-10/0,4 кВ №1823 | 62Z6391511939751 | 0.4 | Стандартне | Броварський РП | 2026-01-27
5236 | ТУ 073297 220126 1 10 02 1 000000 1 | 2026-01-22 | ТУ 073297 220126 1 10 02 1 000000 1 | 2026-01-19 | 5 | Споживання | 2026 | розподільчі мережі ТП-10/0,4 кВ №490; | 62Z3396639246098 | 0.4 | Стандартне | Білоцерківський РП | 2026-01-23
5237 | ТУ 073298 220126 1 10 04 1 000000 1 | 2026-01-22 | ТУ 073298 220126 1 10 04 1 000000 1 | 2026-01-13 | 16 | Споживання | 2027 | розподільчі мережі ТП-10/0,4 кВ №730 | 62Z3952735338205 | 0.4 | Стандартне | Бориспільський РП | 2026-01-22
5238 | ТУ 073302 220126 1 10 08 1 000000 1 | 2026-01-22 | ТУ 073302 220126 1 10 08 1 000000 1 | 2026-01-19 | 12 | Споживання | 2026 | розподільчі мережі ТП-10/0,4 кВ №1639; | 62Z5053035094499 | 0.4 | Стандартне | Вишгородський РП | 2026-01-26
5239 | ТУ 073303 220126 1 10 08 1 000000 1 | 2026-01-22 | ТУ 073303 220126 1 10 08 1 000000 1 | 2026-01-19 | 12 | Споживання | 2026 | розподільчі мережі ТП-10/0,4 кВ №1639; | 62Z6806773653879 | 0.4 | Стандартне | Вишгородський РП | 2026-01-26
5240 | ТУ 073304 220126 1 10 08 1 000000 1 | 2026-01-22 | ТУ 073304 220126 1 10 08 1 000000 1 | 2026-01-19 | 12 | Споживання | 2026 | розподільчі мережі ТП-10/0,4 кВ №1639; | 62Z0485212529698 | 0.4 | Стандартне | Вишгородський РП | 2026-01-26
5241 | ТУ 073305 220126 1 10 04 1 000000 1 | 2026-01-22 | ТУ 073305 220126 1 10 04 1 000000 1 | 2026-01-13 | 13 | Споживання | 2027 | розподільчі мережі ТП-10/0,4 кВ №1658 | 62Z4913679111289 | 0.4 | Стандартне | Бориспільський РП | 2026-01-22
5242 | ТУ 073306 220126 1 10 14 1 000000 1 | 2026-01-22 | ТУ 073306 220126 1 10 14 1 000000 1 | 2026-01-21 | 13 | Споживання | 2026 | розподільчі мережі ТП-10/0,4 кВ №2409 | 62Z5665690122081 | 0.4 | Стандартне | Києво-Святошинський РП | 2026-01-27
5243 | ТУ 073307 220126 1 10 02 1 000000 1 | 2026-01-22 | ТУ 073307 220126 1 10 02 1 000000 1 | 2026-01-19 | 5 | Споживання | 2026 | розподільчі мережі ТП-10/0,4 кВ №490; | 62Z1484304403198 | 0.4 | Стандартне | Білоцерківський РП | 2026-01-23
5244 | ТУ 073309 220126 1 10 08 1 000000 1 | 2026-01-22 | ТУ 073309 220126 1 10 08 1 000000 1 | 2026-01-19 | 12 | Споживання | 2026 | розподільчі мережі ТП-10/0,4 кВ №1639; | 62Z9184507740201 | 0.4 | Стандартне | Вишгородський РП | 2026-01-26
5245 | ТУ 073313 220126 1 10 04 1 000000 1 | 2026-01-22 | ТУ 073313 220126 1 10 04 1 000000 1 | 2026-01-13 | 50 | Споживання | 2027 | ЛЕП-0,4 кВ Л-6 від ТП-10/0,4 кВ №368 | 62Z9434698659402 | 0.4 | Стандартне | Бориспільський РП | 2026-01-26
5246 | ТУ 073314 220126 1 10 14 1 000000 1 | 2026-01-22 | ТУ 073314 220126 1 10 14 1 000000 1 | 2026-01-21 | 7 | Споживання | 2026 | розподільчі мережі ТП-10/0,4 кВ №3444 | 62Z4579447809899 | 0.4 | Стандартне | Києво-Святошинський РП | 2026-01-28
5247 | ТУ 073315 220126 1 10 14 1 000000 1 | 2026-01-22 | ТУ 073315 220126 1 10 14 1 000000 1 | 2026-01-20 | 19 | Споживання | 2027 | розподільчі мережі ТП-10/0,4 кВ №3547 | 62Z8346436760499 | 0.4 | Стандартне | Києво-Святошинський РП | 2026-01-22
5248 | ТУ 073316 220126 1 10 06 1 000000 1 | 2026-01-22 | ТУ 073316 220126 1 10 06 1 000000 1 | 2026-01-20 | 30 | Споживання | 2026 | розподільчі мережі ТП-10/0,4 кВ №1940 | 62Z4099308159198 | 0.4 | Стандартне | Броварський РП | 2026-01-23
5249 | ТУ 073318 220126 1 10 28 1 000000 1 | 2026-01-22 | ТУ 073318 220126 1 10 28 1 000000 1 | 2026-01-14 | 50 | Споживання | 2027 | розподільчі мережі ТП-10/0,4 кВ №412 | 62Z4931133866444 | 0.4 | Стандартне | Яготинська дільниця | 2026-01-23
5250 | ТУ 073321 220126 1 10 04 1 000000 1 | 2026-01-22 | ТУ 073321 220126 1 10 04 1 000000 1 | 2026-01-14 | 4 | Споживання | 2027 | ЛЕП-0,4 кВ Л-6 від ТП-10/0,4 кВ №1928 | 62Z6548530279875 | 0.4 | Стандартне | Бориспільський РП | 2026-01-22
5251 | ТУ 073324 220126 1 10 04 1 000000 1 | 2026-01-22 | ТУ 073324 220126 1 10 04 1 000000 1 | 2026-01-14 | 13 | Споживання | 2026 | ЛЕП-0,4 кВ Л-1 від ТП-10/0,4 кВ №893 | 62Z3428386855599 | 0.4 | Стандартне | Бориспільський РП | 2026-01-26
5252 | ТУ 073326 220126 1 10 07 1 000000 1 | 2026-01-22 | ТУ 073326 220126 1 10 07 1 000000 1 | 2026-01-19 | 3 | Споживання | 2027 | розподільчі мережі ТП-10/0,4 кВ №981; | 62Z1969951439899 | 0.4 | Стандартне | Васильківський РП | 2026-01-22
5253 | ТУ 073328 220126 1 10 14 1 000000 1 | 2026-01-22 | ТУ 073328 220126 1 10 14 1 000000 1 | 2026-01-16 | 17 | Споживання | 2027 | розподільчі мережі ТП-10/0,4 кВ №3049 | 62Z7368648899088 | 0.4 | Стандартне | Києво-Святошинський РП | 2026-01-28
5254 | ТУ 073330 220126 1 10 14 1 000000 1 | 2026-01-22 | ТУ 073330 220126 1 10 14 1 000000 1 | 2026-01-16 | 18 | Споживання | 2027 | розподільчі мережі ТП-10/0,4 кВ №76 | 62Z5400226166249 | 0.4 | Стандартне | Києво-Святошинський РП | 2026-01-27
5255 | ТУ 073331 220126 1 10 14 1 000000 1 | 2026-01-22 | ТУ 073331 220126 1 10 14 1 000000 1 | 2026-01-19 | 8 | Споживання | 2026 | розподільчі мережі ТП-10/0,4 кВ №2409 | 62Z5971096752202 | 0.4 | Стандартне | Києво-Святошинський РП | 2026-01-23
5256 | ТУ 073332 220126 1 10 14 1 000000 1 | 2026-01-22 | ТУ 073332 220126 1 10 14 1 000000 1 | 2026-01-19 | 22 | Споживання | 2026 | розподільчі мережі ТП-10/0,4 кВ №3613 | 62Z5707477366801 | 0.4 | Стандартне | Києво-Святошинський РП | 2026-01-27
5257 | ТУ 073338 220126 1 10 14 1 000000 1 | 2026-01-22 | ТУ 073338 220126 1 10 14 1 000000 1 | 2026-01-21 | 10 | Споживання | 2027 | розподільчі мережі ТП-10/0,4 кВ №3162; | 62Z5854453494318 | 0.4 | Стандартне | Києво-Святошинський РП | 2026-01-26
5258 | ТУ 073339 220126 1 10 14 1 000000 1 | 2026-01-22 | ТУ 073339 220126 1 10 14 1 000000 1 | 2026-01-19 | 10 | Споживання | 2027 | розподільчі мережі ТП-10/0,4 кВ №3425 | 62Z4716488978798 | 0.4 | Стандартне | Києво-Святошинський РП | 2026-01-28
5259 | ТУ 073341 220126 1 10 14 1 000000 1 | 2026-01-22 | ТУ 073341 220126 1 10 14 1 000000 1 | 2026-01-21 | 20 | Споживання | 2027 | розподільчі мережі ТП-10/0,4 кВ №2048; | 62Z6800353462272 | 0.4 | Стандартне | Києво-Святошинський РП | 2026-01-23
5260 | ТУ 073343 230126 1 10 23 1 000000 1 | 2026-01-23 | ТУ 073343 230126 1 10 23 1 000000 1 | 2026-01-21 | 20 | Споживання | 2027 | розподільчі мережі ТП-10/0,4 кВ №121 | 62Z6165085033899 | 0.4 | Стандартне | Таращанський РП | 2026-01-28
5261 | ТУ 073344 230126 1 10 17 3 000000 1 | 2026-01-23 | ТУ 073344 230126 1 10 17 3 000000 1 | 2026-01-09 | 16 | Споживання | 2026 | ЛЕП-0,4 кВ Л-8 від ТП-10/0,4 кВ №529; | 62Z2911851440367 | 0.4 | Нестандартне Проектування лінійної частини замовником | Обухівський РП | 2026-01-24
5262 | ТУ 073352 230126 1 10 12 1 000000 1 | 2026-01-23 | ТУ 073352 230126 1 10 12 1 000000 1 | 2026-01-20 | 15 | Споживання | 2027 | розподільчі мережі ТП-10/0,4 кВ №4571; | 62Z7085970466898 | 0.4 | Стандартне | Ірпінський РП | 2026-01-27
5263 | ТУ 073353 230126 1 10 07 1 000000 1 | 2026-01-23 | ТУ 073353 230126 1 10 07 1 000000 1 | 2026-01-20 | 17 | Споживання | 2026 | розподільчі мережі ТП-10/0,4 кВ №1312; | 62Z6503455552849 | 0.4 | Стандартне | Васильківський РП | 2026-01-26
5264 | ТУ 073354 230126 1 10 07 1 000000 1 | 2026-01-23 | ТУ 073354 230126 1 10 07 1 000000 1 | 2026-01-20 | 15 | Споживання | 2026 | розподільчі мережі ТП-10/0,4 кВ №197; | 62Z3987360444049 | 0.4 | Стандартне | Васильківський РП | 2026-01-23
5265 | ТУ 073355 230126 1 10 14 1 000000 1 | 2026-01-23 | ТУ 073355 230126 1 10 14 1 000000 1 | 2026-01-21 | 13 | Споживання | 2026 | розподільчі мережі ТП-10/0,4 кВ №870 | 62Z3196985045544 | 0.4 | Стандартне | Києво-Святошинський РП | 2026-01-23
5266 | ТУ 073358 230126 1 10 08 1 000000 1 | 2026-01-23 | ТУ 073358 230126 1 10 08 1 000000 1 | 2026-01-19 | 8 | Споживання | 2026 | розподільчі мережі ТП-10/0,4 кВ №1762; | 62Z0659155201554 | 0.4 | Стандартне | Вишгородський РП | 2026-01-23
5267 | ТУ 073361 230126 1 10 07 1 000000 1 | 2026-01-23 | ТУ 073361 230126 1 10 07 1 000000 1 | 2026-01-20 | 5 | Споживання | 2026 | розподільчі мережі ТП-10/0,4 кВ №1204; | 62Z5682031423088 | 0.4 | Стандартне | Васильківський РП | 2026-01-28
5268 | ТУ 073363 230126 1 10 28 1 000000 1 | 2026-01-23 | ТУ 073363 230126 1 10 28 1 000000 1 | 2026-01-15 | 7 | Споживання | 2027 | розподільчі мережі ТП-10/0,4 кВ №73 | 62Z4255848076262 | 0.23 | Стандартне | Яготинська дільниця | 2026-01-23
5269 | ТУ 073364 230126 1 10 05 1 000000 1 | 2026-01-23 | ТУ 073364 230126 1 10 05 1 000000 1 | 2026-01-22 | 10 | Споживання | 2027 | розподільчі мережі ТП-10/0,4 кВ №704 | 62Z7256043754413 | 0.4 | Стандартне | Бородянський РП | 2026-01-23
5270 | ТУ 073366 230126 1 10 04 1 000000 1 | 2026-01-23 | ТУ 073366 230126 1 10 04 1 000000 1 | 2026-01-15 | 10 | Споживання | 2026 | ЛЕП-0,4 кВ Л-2 від ТП-10/0,4 кВ №580 | 62Z0074548611046 | 0.4 | Стандартне | Бориспільський РП | 2026-01-23
5271 | ТУ 073369 230126 1 10 07 1 000000 1 | 2026-01-23 | ТУ 073369 230126 1 10 07 1 000000 1 | 2026-01-20 | 16 | Споживання | 2027 | розподільчі мережі ТП-10/0,4 кВ №852; | 62Z3628563027139 | 0.4 | Стандартне | Васильківський РП | 2026-01-26
5272 | ТУ 073370 230126 1 10 04 1 000000 1 | 2026-01-23 | ТУ 073370 230126 1 10 04 1 000000 1 | 2026-01-15 | 16 | Споживання | 2027 | ЛЕП-0,4 кВ Л-2 від ТП-10/0,4 кВ №2446 | 62Z1976788636500 | 0.4 | Стандартне | Бориспільський РП | 2026-01-25
5273 | ТУ 073371 230126 1 10 06 1 000000 1 | 2026-01-23 | ТУ 073371 230126 1 10 06 1 000000 1 | 2026-01-21 | 16 | Споживання | 2026 | розподільчі мережі ТП-10/0,4 кВ №527 | 62Z3003576679803 | 0.4 | Стандартне | Броварський РП | 2026-01-27
5274 | ТУ 073375 230126 1 10 12 1 000000 1 | 2026-01-23 | ТУ 073375 230126 1 10 12 1 000000 1 | 2026-01-20 | 18 | Споживання | 2027 | розподільчі мережі ТП-10/0,4 кВ №1242; | 62Z1855424674002 | 0.4 | Стандартне | Ірпінський РП | 2026-01-28
5275 | ТУ 073377 230126 1 10 06 1 000000 1 | 2026-01-23 | ТУ 073377 230126 1 10 06 1 000000 1 | 2026-01-21 | 9 | Споживання | 2026 | розподільчі мережі ТП-10/0,4 кВ №1495 | 62Z059711766948W | 0.4 | Стандартне | Броварський РП | 2026-01-26
5276 | ТУ 073379 230126 1 10 14 1 000000 1 | 2026-01-23 | ТУ 073379 230126 1 10 14 1 000000 1 | 2026-01-22 | 25 | Споживання | 2027 | розподільчі мережі ТП-10/0,4 кВ №1801 | 62Z7810203283202 | 0.4 | Стандартне | Києво-Святошинський РП | 2026-01-23
5277 | ТУ 073381 260126 1 10 06 1 000000 1 | 2026-01-26 | ТУ 073381 260126 1 10 06 1 000000 1 | 2026-01-21 | 13 | Споживання | 2026 | розподільчі мережі ТП-10/0,4 кВ №978 | 62Z2510947989459 | 0.4 | Стандартне | Броварський РП | 2026-01-28
5278 | ТУ 073388 260126 1 10 02 3 000000 1 | 2026-01-26 | ТУ 073388 260126 1 10 02 3 000000 1 | 2026-01-14 | 17 | Споживання | 2026 | РУ-0,4 кВ ТП-10/0,4 кВ №167 | 62Z0370738234123 | 0.4 | Нестандартне Проектування лінійної частини замовником | Білоцерківський РП | 2026-01-27
5279 | ТУ 073389 260126 1 10 14 1 000000 1 | 2026-01-26 | ТУ 073389 260126 1 10 14 1 000000 1 | 2026-01-22 | 12 | Споживання | 2027 | розподільчі мережі ТП-10/0,4 кВ №2767 | 62Z8958921632069 | 0.4 | Стандартне | Києво-Святошинський РП | 2026-01-28
5280 | ТУ 073390 260126 1 10 04 1 000000 1 | 2026-01-26 | ТУ 073390 260126 1 10 04 1 000000 1 | 2026-01-15 | 5 | Споживання | 2027 | ЛЕП-0,4 кВ Л-1 від ТП-10/0,4 кВ №1920 | 62Z8042057629104 | 0.4 | Стандартне | Бориспільський РП | 2026-01-27
5281 | ТУ 073392 260126 1 10 02 1 000000 1 | 2026-01-26 | ТУ 073392 260126 1 10 02 1 000000 1 | 2026-01-20 | 16 | Споживання | 2027 | розподільчі мережі ТП-10/0,4 кВ №466; | 62Z1102115104599 | 0.4 | Стандартне | Білоцерківський РП | 2026-01-27
5282 | ТУ 073395 260126 1 10 06 1 000000 1 | 2026-01-26 | ТУ 073395 260126 1 10 06 1 000000 1 | 2026-01-21 | 24 | Споживання | 2027 | розподільчі мережі ТП-10/0,4 кВ №1637 | 62Z5387574827068 | 0.4 | Стандартне | Броварський РП | 2026-01-27
5283 | ТУ 073401 260126 1 10 03 1 000000 1 | 2026-01-26 | ТУ 073401 260126 1 10 03 1 000000 1 | 2026-01-22 | 31 | Споживання | 2026 | розподільчі мережі ТП-10/0,4 кВ №74 | 62Z8964252262251 | 0.4 | Стандартне | Богуславський РП | 2026-01-27
5284 | ТУ 073404 260126 1 10 08 1 000000 1 | 2026-01-26 | ТУ 073404 260126 1 10 08 1 000000 1 | 2026-01-12 | 5 | Споживання | 2027 | розподільчі мережі ТП-10/0,4 кВ №27 | 62Z9358280555889 | 0.23 | Стандартне | Вишгородський РП | 2026-01-28
5285 | ТУ 073408 260126 1 10 06 1 000000 1 | 2026-01-26 | ТУ 073408 260126 1 10 06 1 000000 1 | 2026-01-22 | 26 | Споживання | 2026 | розподільчі мережі ТП-10/0,4 кВ №1479 | 62Z1314589019817 | 0.4 | Стандартне | Броварський РП | 2026-01-27
5286 | ТУ 073413 260126 1 10 04 1 000000 1 | 2026-01-26 | ТУ 073413 260126 1 10 04 1 000000 1 | 2026-01-16 | 10 | Споживання | 2027 | ЛЕП-0,4 кВ Л-2 від ТП-10/0,4 кВ №149 | 62Z8196073769389 | 0.4 | Стандартне | Бориспільський РП | 2026-01-27
5287 | ТУ 073415 260126 1 10 14 1 000000 1 | 2026-01-26 | ТУ 073415 260126 1 10 14 1 000000 1 | 2026-01-20 | 20 | Споживання | 2026 | розподільчі мережі ТП-10/0,4 кВ №3371 | 62Z2696621889682 | 0.4 | Стандартне | Києво-Святошинський РП | 2026-01-28
5288 | ТУ 073416 260126 1 10 14 1 000000 1 | 2026-01-26 | ТУ 073416 260126 1 10 14 1 000000 1 | 2026-01-20 | 20 | Споживання | 2026 | розподільчі мережі ТП-10/0,4 кВ №3046 | 62Z6739013188529 | 0.4 | Стандартне | Києво-Святошинський РП | 2026-01-28
5289 | ТУ 073426 260126 1 10 02 1 000000 1 | 2026-01-26 | ТУ 073426 260126 1 10 02 1 000000 1 | 2026-01-22 | 5 | Споживання | 2027 | розподільчі мережі ТП-10/0,4 кВ №148; | 62Z0541404842414 | 0.23 | Стандартне | Білоцерківський РП | 2026-01-28
5290 | ТУ 073427 260126 1 10 14 1 000000 1 | 2026-01-26 | ТУ 073427 260126 1 10 14 1 000000 1 | 2026-01-23 | 10 | Споживання | 2027 | розподільчі мережі ТП-10/0,4 кВ №3271 | 62Z5097001589569 | 0.4 | Стандартне | Києво-Святошинський РП | 2026-01-26
5291 | ТУ 073428 260126 1 10 14 1 000000 1 | 2026-01-26 | ТУ 073428 260126 1 10 14 1 000000 1 | 2026-01-20 | 21 | Споживання | 2026 | розподільчі мережі ТП-10/0,4 кВ №3157 | 62Z2768369868099 | 0.4 | Стандартне | Києво-Святошинський РП | 2026-01-27
5292 | ТУ 073433 260126 1 10 14 1 000000 1 | 2026-01-26 | ТУ 073433 260126 1 10 14 1 000000 1 | 2026-01-20 | 18 | Споживання | 2026 | розподільчі мережі ТП-10/0,4 кВ №2216 | 62Z0573827211336 | 0.4 | Стандартне | Києво-Святошинський РП | 2026-01-26
5293 | ТУ 073435 270126 1 10 14 1 000000 1 | 2026-01-27 | ТУ 073435 270126 1 10 14 1 000000 1 | 2026-01-23 | 14 | Споживання | 2026 | розподільчі мережі ТП-10/0,4 кВ №3240 | 62Z4011646328799 | 0.4 | Стандартне | Києво-Святошинський РП | 2026-01-28
5294 | ТУ 073437 270126 1 10 14 1 000000 1 | 2026-01-27 | ТУ 073437 270126 1 10 14 1 000000 1 | 2026-01-21 | 7 | Споживання | 2026 | розподільчі мережі ТП-10/0,4 кВ №3444 | 62Z9783515649719 | 0.4 | Стандартне | Києво-Святошинський РП | 2026-01-28
5295 | ТУ 073439 270126 1 10 20 1 000000 1 | 2026-01-27 | ТУ 073439 270126 1 10 20 1 000000 1 | 2026-01-19 | 2 | Споживання | 2027 | розподільчі мережі ТП-10/0,4 кВ №159 | 62Z2855722451984 | 0.23 | Стандартне | Рокитнянський РП | 2026-01-27
5296 | ТУ 073442 270126 1 10 14 1 000000 1 | 2026-01-27 | ТУ 073442 270126 1 10 14 1 000000 1 | 2026-01-26 | 30 | Споживання | 2027 | розподільчі мережі ТП-10/0,4 кВ №2774 | 62Z3144846207089 | 0.4 | Стандартне | Києво-Святошинський РП | 2026-01-28
5297 | ТУ 073443 270126 1 10 14 1 000000 1 | 2026-01-27 | ТУ 073443 270126 1 10 14 1 000000 1 | 2026-01-21 | 7 | Споживання | 2026 | розподільчі мережі ТП-10/0,4 кВ №3444 | 62Z0722496290231 | 0.4 | Стандартне | Києво-Святошинський РП | 2026-01-28
5298 | ТУ 073444 270126 1 10 05 1 000000 1 | 2026-01-27 | ТУ 073444 270126 1 10 05 1 000000 1 | 2026-01-21 | 49.9 | Споживання | 2026 | розподільчі мережі ТП-10/0,4 кВ №835 | 62Z5378653921218 | 0.4 | Стандартне | Бородянський РП | 2026-01-27
5299 | ТУ 073449 270126 1 10 04 1 000000 1 | 2026-01-27 | ТУ 073449 270126 1 10 04 1 000000 1 | 2026-01-16 | 12 | Споживання | 2027 | ЛЕП-0,4 кВ Л-4 від ТП-10/0,4 кВ №718 | 62Z4916764497293 | 0.4 | Стандартне | Бориспільський РП | 2026-01-27
5300 | ТУ 073454 270126 1 10 13 1 000000 1 | 2026-01-27 | ТУ 073454 270126 1 10 13 1 000000 1 | 2026-01-20 | 12 | Споживання | 2027 | Розподільчі мережі ТП-10/0,4 кВ № 102 | 62Z4326080891144 | 0.4 | Стандартне | Кагарлицький РП | 2026-01-28
5301 | ТУ 073460 270126 1 10 05 1 000000 1 | 2026-01-27 | ТУ 073460 270126 1 10 05 1 000000 1 | 2026-01-23 | 10 | Споживання | 2027 | розподільчі мережі ТП-10/0,4 кВ №732 | 62Z3499281311812 | 0.4 | Стандартне | Бородянський РП | 2026-01-28
5302 | ТУ 073462 270126 1 10 04 1 000000 1 | 2026-01-27 | ТУ 073462 270126 1 10 04 1 000000 1 | 2026-01-19 | 18 | Споживання | 2027 | ЛЕП-0,4 кВ Л-1 від ТП-10/0,4 кВ №2465 | 62Z1825970924507 | 0.4 | Стандартне | Бориспільський РП | 2026-01-27
5303 | ТУ 073464 270126 1 10 07 1 000000 1 | 2026-01-27 | ТУ 073464 270126 1 10 07 1 000000 1 | 2026-01-22 | 16 | Споживання | 2026 | розподільчі мережі ТП-10/0,4 кВ №1656; | 62Z2599548498175 | 0.4 | Стандартне | Васильківський РП | 2026-01-28
5304 | ТУ 073465 270126 1 10 04 1 000000 1 | 2026-01-27 | ТУ 073465 270126 1 10 04 1 000000 1 | 2026-01-19 | 20 | Споживання | 2026 | розподільчі мережі ТП-10/0,4 кВ №2299 | 62Z9426704171829 | 0.4 | Стандартне | Бориспільський РП | 2026-01-27
5305 | ТУ 073473 270126 1 10 15 1 000000 1 | 2026-01-27 | ТУ 073473 270126 1 10 15 1 000000 1 | 2026-01-23 | 24 | Споживання | 2027 | розподільчі мережі ТП-10/0,4 кВ №549 | 62Z1487608421998 | 0.4 | Стандартне | Макарівський РП | 2026-01-28
5306 | ТУ 073475 270126 1 10 14 1 000000 1 | 2026-01-27 | ТУ 073475 270126 1 10 14 1 000000 1 | 2026-01-22 | 30 | Споживання | 2027 | розподільчі мережі ТП-10/0,4 кВ №3933 | 62Z0354331492689 | 0.4 | Стандартне | Києво-Святошинський РП | 2026-01-27
5307 | ТУ 073477 270126 1 10 14 1 000000 1 | 2026-01-27 | ТУ 073477 270126 1 10 14 1 000000 1 | 2026-01-22 | 7 | Споживання | 2026 | розподільчі мережі ТП-10/0,4 кВ №3046 | 62Z3153750991768 | 0.4 | Стандартне | Києво-Святошинський РП | 2026-01-28
5308 | ТУ 073481 270126 1 10 12 1 000000 1 | 2026-01-27 | ТУ 073481 270126 1 10 12 1 000000 1 | 2026-01-21 | 7 | Споживання | 2026 | розподільчі мережі ТП-10/0,4 кВ №4666 | 62Z8496178582336 | 0.23 | Стандартне | Ірпінський РП | 2026-01-28
5309 | ТУ 073488 270126 1 10 06 1 000000 1 | 2026-01-27 | ТУ 073488 270126 1 10 06 1 000000 1 | 2026-01-26 | 17 | Споживання | 2026 | розподільчі мережі ТП-10/0,4 кВ №59 | 62Z1720747010598 | 0.4 | Стандартне | Броварський РП | 2026-01-28
5310 | ТУ 073498 280126 1 10 14 1 000000 1 | 2026-01-28 | ТУ 073498 280126 1 10 14 1 000000 1 | 2026-01-27 | 6 | Споживання | 2026 | розподільчі мережі ТП-10/0,4 кВ №3250 | 62Z6558105473581 | 0.4 | Стандартне | Києво-Святошинський РП | 2026-01-28
5311 | ТУ 073502 280126 1 10 14 1 000000 1 | 2026-01-28 | ТУ 073502 280126 1 10 14 1 000000 1 | 2026-01-27 | 30 | Споживання | 2027 | розподільчі мережі ТП-10/0,4 кВ №3970 | 62Z4920642095496 | 0.4 | Стандартне | Києво-Святошинський РП | 2026-01-28
5312 | ТУ 073518 280126 1 10 12 1 000000 1 | 2026-01-28 | ТУ 073518 280126 1 10 12 1 000000 1 | 2026-01-23 | 7 | Споживання | 2027 | розподільчі мережі ТП-10/0,4 кВ №4519 | 62Z8865659631678 | 0.4 | Стандартне | Ірпінський РП | 2026-01-28
5313 | ТУ 073519 280126 1 10 12 1 000000 1 | 2026-01-28 | ТУ 073519 280126 1 10 12 1 000000 1 | 2026-01-23 | 7 | Споживання | 2027 | розподільчі мережі ТП-10/0,4 кВ №4519 | 62Z1366544256688 | 0.4 | Стандартне | Ірпінський РП | 2026-01-28
5314 | ТУ 073520 280126 1 10 12 1 000000 1 | 2026-01-28 | ТУ 073520 280126 1 10 12 1 000000 1 | 2026-01-23 | 7 | Споживання | 2027 | розподільчі мережі ТП-10/0,4 кВ №4519 | 62Z9764795402078 | 0.4 | Стандартне | Ірпінський РП | 2026-01-28
5315 | ТУ 073521 280126 1 10 12 1 000000 1 | 2026-01-28 | ТУ 073521 280126 1 10 12 1 000000 1 | 2026-01-23 | 7 | Споживання | 2027 | розподільчі мережі ТП-10/0,4 кВ №4519 | 62Z3632884788500 | 0.4 | Стандартне | Ірпінський РП | 2026-01-28
5316 | ТУ 073522 280126 1 10 12 1 000000 1 | 2026-01-28 | ТУ 073522 280126 1 10 12 1 000000 1 | 2026-01-23 | 7 | Споживання | 2027 | розподільчі мережі ТП-10/0,4 кВ №4519 | 62Z4777060697251 | 0.4 | Стандартне | Ірпінський РП | 2026-01-28
5317 | ТУ 073533 280126 1 10 02 1 000000 1 | 2026-01-28 | ТУ 073533 280126 1 10 02 1 000000 1 | 2026-01-23 | 50 | Споживання | 2026 | розподільчі мережі ТП-10/0,4 кВ №139; | 62Z4588053007899 | 0.4 | Стандартне | Білоцерківський РП | 2026-01-28
5318 | ТУ 073537 280126 1 10 02 1 000000 1 | 2026-01-28 | ТУ 073537 280126 1 10 02 1 000000 1 | 2026-01-23 | 4 | Споживання | 2027 | розподільчі мережі ТП-10/0,4 кВ №65; | 62Z3752087540191 | 0.23 | Стандартне | Білоцерківський РП | 2026-01-28
5319 | ТУ 073539 280126 1 10 12 1 000000 1 | 2026-01-28 | ТУ 073539 280126 1 10 12 1 000000 1 | 2026-01-22 | 12 | Споживання | 2026 | розподільчі мережі ТП-10/0,4 кВ №3244 | 62Z6407183551389 | 0.4 | Стандартне | Ірпінський РП | 2026-01-28